## Hoja1
# Colocar datos de entrada |  |  |  | # Colocar la ley nivel-area y nivel-volumen |  |  | # Ley de Restitucion
t[dias] | Caudal Entrante[m³/s] | Precipitacion[mm/dia] | Evaporacion[mm/dia] | Nivel[m] | Area[km2] | Volumen[Hm3] | Caudal[m³/s] | Nivel_res[m]
1 | 242 | 0.14259 | 0.63333 | 115 | 2.1167 | 0.93366 | 0 | 113.0842 | DATOS
2 | 238 | 0.066667 | 1.0667 | 116 | 1.8978 | 1.7997 | 20 | 113.3851 | Qmin [m³/s] | 180
3 | 238 | 0.21667 | 1.7214 | 117 | 1.8337 | 3.1057 | 40 | 113.5405 | Qmax [m³/s] | 2519.93
4 | 232 | 0.47963 | 1.4857 | 118 | 1.9267 | 4.9542 | 60 | 113.6665 | Q modulo [m³/s] | 730.5281
5 | 236 | 0.35185 | 1.06 | 119 | 2.1788 | 7.4516 | 80 | 113.7763 | N min absoluto [m] | 115
6 | 232 | 0.094444 | 1.5267 | 120 | 2.5918 | 10.708 | 100 | 113.8756 | N max absoluto [m] | 193
7 | 230 | 0.033333 | 1.04 | 121 | 3.1675 | 14.8367 | 120 | 113.9673
8 | 232 | 0.3 | 1.6533 | 122 | 3.9073 | 19.954 | 140 | 114.053 | Las longitudes de las series de datos de caudal, precipitación y evaporación coinciden ✓
9 | 232 | 0.16296 | 2.0286 | 123 | 4.8124 | 26.1791 | 160 | 114.1339
10 | 226 | 0.22407 | 1.8571 | 124 | 5.8841 | 33.6335 | 180 | 114.2109
11 | 222 | 0.21852 | 1.6571 | 125 | 7.123 | 42.4416 | 200 | 114.2845
12 | 217 | 0.51667 | 1.9429 | 126 | 8.53 | 52.7296 | 220 | 114.3553
13 | 217 | 0.19444 | 2.3467 | 127 | 10.1055 | 64.6262 | 240 | 114.4235
14 | 215 | 0.27222 | 2.4294 | 128 | 11.8498 | 78.2622 | 260 | 114.4895
15 | 215 | 0.3037 | 3.4 | 129 | 13.763 | 93.7701 | 280 | 114.5535
16 | 211 | 0.51296 | 2.1471 | 130 | 15.845 | 111.2846 | 300 | 114.6157
17 | 217 | 0.16481 | 2.6765 | 131 | 18.0955 | 130.942 | 320 | 114.6763
18 | 228 | 0.26852 | 2.3471 | 132 | 20.514 | 152.8804 | 340 | 114.7353
19 | 213 | 0.31667 | 2.5529 | 133 | 23.0999 | 177.2396 | 360 | 114.793
20 | 203 | 0.15926 | 2.0941 | 134 | 25.8521 | 204.161 | 380 | 114.8495
21 | 198 | 0.67037 | 2.6118 | 135 | 28.7698 | 233.7876 | 400 | 114.9047
22 | 198 | 0.36667 | 2.8941 | 136 | 31.8514 | 266.2639 | 420 | 114.9589
23 | 217 | 0.21296 | 2.9471 | 137 | 35.0957 | 301.7357 | 440 | 115.012
24 | 207 | 0.12963 | 2.6688 | 138 | 38.5009 | 340.3506 | 460 | 115.0642
25 | 200 | 0.36481 | 3.3125 | 139 | 42.0652 | 382.2571 | 480 | 115.1155
26 | 207 | 0.10556 | 3.1235 | 140 | 45.7864 | 427.6054 | 500 | 115.166
27 | 211 | 0.60741 | 3.0765 | 141 | 49.6624 | 476.547 | 520 | 115.2156
28 | 255 | 0.10185 | 3.8882 | 142 | 53.6907 | 529.2344 | 540 | 115.2645
29 | 213 | 0.18148 | 3.1294 | 143 | 57.8686 | 585.8217 | 560 | 115.3127
30 | 224 | 0.13889 | 3.2765 | 144 | 62.1932 | 646.4639 | 580 | 115.3601
31 | 226 | 0.032727 | 2.55 | 145 | 66.6616 | 711.3173 | 600 | 115.407
32 | 226 | 0.43273 | 2.515 | 146 | 71.2704 | 780.5394 | 620 | 115.4532
33 | 228 | 0.19273 | 2.42 | 147 | 76.0163 | 854.2889 | 640 | 115.4988
34 | 230 | 0.32545 | 2.955 | 148 | 80.8957 | 932.7253 | 660 | 115.5439
35 | 240 | 0.38 | 3.585 | 149 | 85.9045 | 1016.0096 | 680 | 115.5884
36 | 240 | 0.21091 | 2.675 | 150 | 91.039 | 1104.3036 | 700 | 115.6324
37 | 240 | 0.10909 | 3.2095 | 151 | 96.2948 | 1197.7701 | 720 | 115.6759
38 | 232 | 0.30182 | 4.3381 | 152 | 101.6674 | 1296.5732 | 740 | 115.719
39 | 234 | 0.46727 | 3.1571 | 153 | 107.1524 | 1400.8777 | 760 | 115.7615
40 | 232 | 0.24545 | 4.0905 | 154 | 112.7448 | 1510.8495 | 780 | 115.8036
41 | 230 | 0.30545 | 3.4143 | 155 | 118.4397 | 1626.6555 | 800 | 115.8453
42 | 230 | 0.18 | 3.519 | 156 | 124.2319 | 1748.4636 | 820 | 115.8866
43 | 230 | 0.32545 | 4.3429 | 157 | 130.1159 | 1876.4425 | 840 | 115.9275
44 | 230 | 0.28364 | 5.0571 | 158 | 136.0862 | 2010.7619 | 860 | 115.968
45 | 230 | 0.22182 | 4.6524 | 159 | 142.137 | 2151.5923 | 880 | 116.0081
46 | 232 | 0.32 | 4.8571 | 160 | 148.2622 | 2299.1053 | 900 | 116.0478
47 | 238 | 0.018182 | 4.781 | 161 | 154.4557 | 2453.4732 | 920 | 116.0872
48 | 242 | 0.12364 | 4.7762 | 162 | 160.7111 | 2614.8691 | 940 | 116.1263
49 | 251 | 0.69273 | 4.0762 | 163 | 167.0219 | 2783.4673 | 960 | 116.165
50 | 249 | 0.57091 | 4.4048 | 164 | 173.3812 | 2959.4425 | 980 | 116.2034
51 | 251 | 0.23455 | 3.9476 | 165 | 179.782 | 3142.9705 | 1000 | 116.2415
52 | 264 | 0.54545 | 3.8 | 166 | 186.2173 | 3334.2279 | 1020 | 116.2793
53 | 266 | 0.13455 | 5.6714 | 167 | 192.6796 | 3533.3919 | 1040 | 116.3168
54 | 270 | 0.33818 | 4.8619 | 168 | 199.1614 | 3740.6407 | 1060 | 116.354
55 | 274 | 0.63091 | 4.5762 | 169 | 205.6549 | 3956.1532 | 1080 | 116.391
56 | 276 | 0.08 | 5.4381 | 170 | 212.1522 | 4180.1091 | 1100 | 116.4276
57 | 280 | 0.21818 | 5.3238 | 171 | 218.6451 | 4412.6888 | 1120 | 116.464
58 | 291 | 0.36545 | 4.3857 | 172 | 225.1253 | 4654.0735 | 1140 | 116.5002
59 | 315 | 0.10182 | 5.5857 | 173 | 231.5841 | 4904.4452 | 1160 | 116.536
60 | 306 | 0.37636 | 5.6095 | 174 | 238.013 | 5163.9865 | 1180 | 116.5717
61 | 313 | 0 | 5.0429 | 175 | 244.4029 | 5432.8807 | 1200 | 116.6071
62 | 313 | 0.064 | 5.7238 | 176 | 250.7448 | 5711.3121 | 1220 | 116.6423
63 | 315 | 0.004 | 6.2667 | 177 | 257.0292 | 6400.8972 | 1240 | 116.6772
64 | 345 | 0.234 | 5.6905 | 178 | 263.2466 | 8365.1295 | 1260 | 116.7119
65 | 333 | 0.364 | 5.9952 | 179 | 269.3875 | 10329.3618 | 1280 | 116.7464
66 | 352 | 0.312 | 5.8952 | 180 | 275.4417 | 12293.594 | 1300 | 116.7807
67 | 340 | 0.246 | 5.4762 | 181 | 281.3993 | 14257.8263 | 1320 | 116.8147
68 | 345 | 0.302 | 5.5524 | 182 | 287.2498 | 16222.0585 | 1340 | 116.8486
69 | 354 | 0.07 | 5.8048 | 183 | 292.9828 | 18186.2908 | 1360 | 116.8823
70 | 359 | 0.548 | 5.5714 | 184 | 298.5877 | 20150.5231 | 1380 | 116.9157
71 | 388 | 0.556 | 5.6714 | 185 | 304.0534 | 22114.7553 | 1400 | 116.949
72 | 374 | 0.156 | 5.7333 | 186 | 309.3689 | 24078.9876 | 1420 | 116.9821
73 | 374 | 0.132 | 5.981 | 187 | 314.5229 | 26043.2198 | 1440 | 117.015
74 | 386 | 0.418 | 6.3286 | 188 | 319.5039 | 28007.4521 | 1460 | 117.0477
75 | 390 | 0.016 | 5.5524 | 189 | 324.3002 | 29971.6843 | 1480 | 117.0802
76 | 413 | 0.626 | 6.2095 | 190 | 328.9 | 31935.9166 | 1500 | 117.1126
77 | 438 | 0.21 | 6.5048 | 191 | 333.2911 | 33900.1489 | 1520 | 117.1448
78 | 469 | 0.516 | 6.6381 | 192 | 337.4614 | 35864.3811 | 1540 | 117.1768
79 | 467 | 0.08 | 6.8333 | 193 | 341.3982 | 37828.6134 | 1560 | 117.2087
80 | 477 | 1.008 | 7.4143 |  |  |  | 1580 | 117.2404
81 | 480 | 0.228 | 6.9857 |  |  |  | 1600 | 117.2719
82 | 482 | 0.568 | 6.5762 |  |  |  | 1620 | 117.3033
83 | 485 | 0.23 | 7.4381 |  |  |  | 1640 | 117.3345
84 | 495 | 0.112 | 5.6762 |  |  |  | 1660 | 117.3656
85 | 501 | 0.164 | 7.0048 |  |  |  | 1680 | 117.3965
86 | 504 | 0.134 | 6.3857 |  |  |  | 1700 | 117.4273
87 | 517 | 0.202 | 6.481 |  |  |  | 1720 | 117.4579
88 | 537 | 0.226 | 6.9238 |  |  |  | 1740 | 117.4884
89 | 539 | 0.096 | 7.2857 |  |  |  | 1760 | 117.5187
90 | 537 | 0.06 | 7.3667 |  |  |  | 1780 | 117.5489
91 | 523 | 0.38 | 6.7476 |  |  |  | 1800 | 117.579
92 | 525 | 0.054 | 7.4619 |  |  |  | 1820 | 117.609
93 | 528 | 0.056 | 7.081 |  |  |  | 1840 | 117.6388
94 | 523 | 0.396 | 6.781 |  |  |  | 1860 | 117.6685
95 | 523 | 0.046 | 7.5048 |  |  |  | 1880 | 117.698
96 | 525 | 0.446 | 6.8667 |  |  |  | 1900 | 117.7274
97 | 525 | 0.316 | 7.181 |  |  |  | 1920 | 117.7568
98 | 545 | 0.13 | 7.081 |  |  |  | 1940 | 117.7859
99 | 548 | 0.17 | 7.5476 |  |  |  | 1960 | 117.815
100 | 556 | 0.692 | 6.8524 |  |  |  | 1980 | 117.844
101 | 559 | 0.242 | 7.4143 |  |  |  | 2000 | 117.8728
102 | 570 | 0.19 | 7.8 |  |  |  | 2020 | 117.9015
103 | 588 | 0.2 | 7.6048 |  |  |  | 2040 | 117.9301
104 | 596 | 0.024 | 8.26 |  |  |  | 2060 | 117.9586
105 | 614 | 0.062 | 7.735 |  |  |  | 2080 | 117.987
106 | 614 | 0.024 | 7.685 |  |  |  | 2100 | 118.0153
107 | 525 | 0.098 | 7.68 |  |  |  | 2120 | 118.0434
108 | 614 | 0.354 | 7.12 |  |  |  | 2140 | 118.0715
109 | 625 | 0.088 | 7.87 |  |  |  | 2160 | 118.0994
110 | 628 | 0.45 | 7.7 |  |  |  | 2180 | 118.1273
111 | 622 | 0.148 | 7.555 |  |  |  | 2200 | 118.155
112 | 634 | 0.6 | 6.955 |  |  |  | 2220 | 118.1827
113 | 652 | 0.028 | 7.185 |  |  |  | 2240 | 118.2102
114 | 640 | 1.322 | 7.505 |  |  |  | 2260 | 118.2377
115 | 640 | 0.02 | 7.645 |  |  |  | 2280 | 118.2651
116 | 646 | 0 | 8.39 |  |  |  | 2300 | 118.2923
117 | 676 | 2.412 | 7.84 |  |  |  | 2320 | 118.3195
118 | 618 | 0.44 | 7.69 |  |  |  | 2340 | 118.3466
119 | 739 | 3.014 | 6.425 |  |  |  | 2360 | 118.3735
120 | 760 | 0.08 | 6.76 |  |  |  | 2380 | 118.4004
121 | 767 | 0.1 | 7.65 |  |  |  | 2400 | 118.4272
122 | 775 | 0.398 | 7.285 |  |  |  | 2420 | 118.4539
123 | 782 | 0.067273 | 8.18 |  |  |  | 2440 | 118.4806
124 | 790 | 0.15091 | 7.46 |  |  |  | 2460 | 118.5071
125 | 793 | 0.49273 | 7.88 |  |  |  | 2480 | 118.5335
126 | 808 | 0.18727 | 6.65 |  |  |  | 2500 | 118.5599
127 | 835 | 0.036364 | 8.6095 |  |  |  | 2520 | 118.5862
128 | 866 | 0.21818 | 7.7524 |  |  |  | 2540 | 118.6124
129 | 901 | 0.12727 | 8.381 |  |  |  | 2560 | 118.6385
130 | 917 | 0.23091 | 7.5286
131 | 932 | 0.38364 | 8.315
132 | 944 | 0.1 | 7.48
133 | 948 | 0.31091 | 8.9
134 | 972 | 0 | 8.64
135 | 987 | 0.30364 | 7.581
136 | 1015 | 0.076364 | 8.2143
137 | 1060 | 0.47636 | 7.535
138 | 1080 | 0.069091 | 7.39
139 | 1106 | 0.60727 | 8.27
140 | 1127 | 0.14 | 6.935
141 | 1132 | 0.045455 | 6.9
142 | 1136 | 0.39273 | 7.9857
143 | 1140 | 0.53455 | 7.0238
144 | 1149 | 0.87636 | 7.5714
145 | 1162 | 0.092727 | 7.4
146 | 1189 | 0.18364 | 7.375
147 | 1215 | 0.46364 | 8.17
148 | 1220 | 0.10909 | 7.8857
149 | 1228 | 0.35818 | 7.3667
150 | 1224 | 0.80364 | 7.0762
151 | 1228 | 0.10182 | 7.0857
152 | 1237 | 0.44727 | 7.89
153 | 1250 | 0.44259 | 7.1105
154 | 1268 | 0.56111 | 6.9211
155 | 1290 | 0.031481 | 6.755
156 | 1304 | 0.35741 | 5.6737
157 | 1317 | 0.14259 | 6.3
158 | 1317 | 0.16296 | 7.0632
159 | 1326 | 0.068519 | 7.2579
160 | 1325 | 0.18148 | 7.1368
161 | 1340 | 0.11481 | 7.1842
162 | 1340 | 0.044444 | 6.92
163 | 1344 | 0.033333 | 6.505
164 | 1344 | 0.17407 | 5.735
165 | 1348 | 0.32037 | 6.835
166 | 1371 | 0.042593 | 7.0105
167 | 1385 | 0.18148 | 6.3211
168 | 1409 | 0.47593 | 5.7263
169 | 1527 | 0.25185 | 5.5333
170 | 1915 | 0.066667 | 6.2095
171 | 1934 | 0.062963 | 6.1476
172 | 1927 | 0.23519 | 6.0762
173 | 1927 | 0.044444 | 5.72
174 | 1927 | 0.13148 | 5.565
175 | 1946 | 0.39074 | 5.895
176 | 1953 | 0.28889 | 6.9048
177 | 1934 | 0.13889 | 6.105
178 | 1934 | 0.26852 | 5.895
179 | 1927 | 0.44259 | 5.681
180 | 1927 | 0.17963 | 5.15
181 | 1934 | 0.28148 | 5.085
182 | 1934 | 0.42037 | 5.3476
183 | 1927 | 0.3963 | 5.3143
184 | 1915 | 0.26481 | 5.5857
185 | 1915 | 0.27037 | 4.0762
186 | 1979 | 0.16111 | 5.0619
187 | 2080 | 0.37222 | 4.519
188 | 2042 | 0.30741 | 4.5714
189 | 2027 | 0.27593 | 4.6238
190 | 2012 | 0.42407 | 5.1619
191 | 2015 | 0.45926 | 5.2333
192 | 2012 | 0.47037 | 4.8
193 | 2012 | 1.2019 | 4.7333
194 | 2005 | 0.5 | 3.92
195 | 1999 | 0.19259 | 3.3789
196 | 1999 | 0.21111 | 3.785
197 | 1999 | 0.71296 | 3.6333
198 | 1972 | 0.35 | 3.8714
199 | 1976 | 0.33333 | 3.5286
200 | 1966 | 0.14259 | 3.63
201 | 1966 | 0.56481 | 3.9238
202 | 1966 | 0.53148 | 3.7286
203 | 1959 | 0.53519 | 3.7667
204 | 1953 | 0.61481 | 3.5476
205 | 1946 | 0.27963 | 4.2571
206 | 1934 | 0.44259 | 3.7619
207 | 1921 | 0.1 | 3.3
208 | 1884 | 0.54444 | 3.4905
209 | 1859 | 0.84444 | 2.8333
210 | 1872 | 0.20926 | 3.0619
211 | 1847 | 0.16481 | 2.8762
212 | 1853 | 0.033333 | 2.3571
213 | 1828 | 0.12453 | 2.8429
214 | 1798 | 0.60189 | 2.9905
215 | 1798 | 0.083019 | 2.6667
216 | 1768 | 0.76981 | 2.6667
217 | 1745 | 0.2 | 3.2286
218 | 1704 | 0.69057 | 3.2
219 | 1687 | 0.97925 | 2.9286
220 | 1658 | 0.19434 | 2.7619
221 | 1629 | 0.47925 | 2.6714
222 | 1588 | 0.19811 | 2.7619
223 | 1582 | 0.51887 | 1.9524
224 | 1549 | 0.18868 | 2.28
225 | 1532 | 0.59623 | 2.38
226 | 1510 | 0.51509 | 2.4333
227 | 1483 | 0.47925 | 2.5143
228 | 1468 | 0.11887 | 1.7143
229 | 1453 | 0.62075 | 2.0286
230 | 1433 | 1.8075 | 1.8762
231 | 1433 | 0.45094 | 1.9524
232 | 1423 | 0.76226 | 1.5286
233 | 1423 | 0.42264 | 1.9952
234 | 1428 | 0.14906 | 1.5737
235 | 1439 | 0.30377 | 1.9684
236 | 1433 | 0.24717 | 1.805
237 | 1438 | 0.38868 | 1.695
238 | 1433 | 0.29623 | 1.805
239 | 1428 | 0.76792 | 2.12
240 | 1423 | 0.45094 | 1.695
241 | 1409 | 0.40377 | 1.8895
242 | 1399 | 0.82075 | 1.6211
243 | 1382 | 0.21852 | 1.4444
244 | 1366 | 0.64259 | 1.0444
245 | 1353 | 0.69444 | 1.3
246 | 1366 | 0.76667 | 1.0556
247 | 1371 | 0.38148 | 0.9
248 | 1366 | 0.22407 | 0.76667
249 | 1366 | 0.31852 | 1.7222
250 | 1357 | 0.16111 | 1.3889
251 | 1348 | 0.56481 | 1.625
252 | 1330 | 0.50741 | 0.6625
253 | 1312 | 0.58704 | 0.8
254 | 1294 | 0.54259 | 0.6
255 | 1290 | 0.7 | 0.52222
256 | 1286 | 0.42222 | 0.54286
257 | 1281 | 0.21481 | 0.54286
258 | 1268 | 0.67407 | 0.67143
259 | 1264 | 0.82778 | 0.51667
260 | 1250 | 0.21481 | 0.53333
261 | 1228 | 0.38704 | 0.083333
262 | 1233 | 0.19815 | 0.066667
263 | 1206 | 0.98704 | 0.18333
264 | 1189 | 0.65926 | 0.25
265 | 1171 | 0.72963 | 0.23333
266 | 1167 | 0.43704 | 0.68333
267 | 1162 | 0.78519 | 0.48333
268 | 1158 | 0.52963 | 0.46667
269 | 1154 | 0.42222 | 0.43333
270 | 1132 | 0.55926 | 0.35
271 | 1123 | 0.46481 | 0.45
272 | 1118 | 0.52037 | 0.26667
273 | 1106 | 1.5113 | 0.11667
274 | 1089 | 0.20741 | 0.11667
275 | 1080 | 0.32407 | 0.18333
276 | 1068 | 0.3963 | 0.11667
277 | 1047 | 0.32963 | 0.083333
278 | 1035 | 0.23889 | 0.35
279 | 1031 | 0.32778 | 0.05
280 | 1023 | 0.31481 | 0.1
281 | 1007 | 0.3037 | 0.16667
282 | 995 | 0.16852 | 0.083333
283 | 979 | 0.46296 | 0.05
284 | 975 | 0.51481 | 0.25
285 | 960 | 0.37963 | 0.4
286 | 936 | 0.027778 | 0.23333
287 | 921 | 0.46111 | 0.13333
288 | 913 | 0.33333 | 0.11667
289 | 901 | 0.3 | 0.083333
290 | 901 | 0.62222 | 0.1
291 | 882 | 0.025926 | 0.033333
292 | 866 | 0.2963 | 0.11667
293 | 851 | 0.72593 | 0.033333
294 | 839 | 0.62222 | 0.016667
295 | 827 | 0.2 | 0.066667
296 | 816 | 0.6 | 0.016667
297 | 801 | 1.1796 | 0.05
298 | 793 | 0.38519 | 0.1
299 | 778 | 0.25185 | 0.23333
300 | 767 | 0.081481 | 0.1
301 | 756 | 0.56111 | 0.1
302 | 742 | 0.45 | 0.28333
303 | 736 | 0.99815 | 0.15
304 | 725 | 0.15283 | 0.98333
305 | 712 | 0.88113 | 0.1
306 | 705 | 0.73962 | 0
307 | 695 | 0.23962 | 0.38333
308 | 686 | 0.32453 | 0.066667
309 | 680 | 0.19811 | 0.033333
310 | 673 | 0.24151 | 0.05
311 | 680 | 0 | 0.11667
312 | 646 | 0.2434 | 0.066667
313 | 649 | 0.24906 | 0.033333
314 | 649 | 0.39811 | 0.13333
315 | 646 | 0.57925 | 0.13333
316 | 640 | 0.97358 | 0.15
317 | 631 | 0.46792 | 0.35
318 | 631 | 0.37358 | 0.13333
319 | 622 | 0.26981 | 0.21667
320 | 605 | 0.30189 | 0.18333
321 | 599 | 1.3132 | 0.13333
322 | 591 | 0.45094 | 0.18333
323 | 590 | 0.096226 | 0.016667
324 | 588 | 0.3283 | 0.066667
325 | 582 | 0.31321 | 0.2
326 | 576 | 0.067925 | 0.083333
327 | 559 | 0.31132 | 1.8667
328 | 553 | 0.3283 | 1.2833
329 | 551 | 0.53774 | 1.9167
330 | 539 | 0.16981 | 0.11667
331 | 531 | 0.43585 | 0.26667
332 | 528 | 0.18679 | 0
333 | 520 | 0.55472 | 0.3
334 | 509 | 1.0642 | 0.033333
335 | 501 | 0.29091 | 0
336 | 493 | 0.55636 | 0
337 | 485 | 0.37455 | 0
338 | 493 | 0.054545 | 0
339 | 487 | 0.11818 | 0
340 | 512 | 0.69636 | 0.58333
341 | 504 | 0.73455 | 0.18333
342 | 480 | 0.45091 | 0.73333
343 | 467 | 0.34545 | 0.45
344 | 461 | 0.44545 | 0.63333
345 | 477 | 0.37091 | 0.31667
346 | 448 | 0.40727 | 0.55
347 | 443 | 0.16 | 0.38333
348 | 448 | 0.24182 | 1.1167
349 | 430 | 0.25455 | 0.9
350 | 423 | 0.24727 | 0.95
351 | 430 | 0.072727 | 1.9333
352 | 423 | 0.089091 | 1.2
353 | 430 | 0.40909 | 0.58333
354 | 406 | 0.16727 | 0.88333
355 | 396 | 0.18545 | 1.05
356 | 400 | 0.24 | 1.4
357 | 386 | 0.34727 | 1.4833
358 | 381 | 0.44909 | 2.0833
359 | 376 | 0.50727 | 2.0833
360 | 369 | 0.39273 | 1.15
361 | 366 | 0.24 | 1.6
362 | 364 | 0.19636 | 1.7167
363 | 362 | 0.47455 | 0.66667
364 | 357 | 0.11818 | 0.98333
365 | 354 | 0.47091 | 0.58333
366 | 347 | 0.14259 | 0.63333
367 | 342 | 0.066667 | 1.0667
368 | 340 | 0.21667 | 1.7214
369 | 333 | 0.47963 | 1.4857
370 | 331 | 0.35185 | 1.06
371 | 328 | 0.094444 | 1.5267
372 | 326 | 0.033333 | 1.04
373 | 322 | 0.3 | 1.6533
374 | 319 | 0.16296 | 2.0286
375 | 310 | 0.22407 | 1.8571
376 | 310 | 0.21852 | 1.6571
377 | 310 | 0.51667 | 1.9429
378 | 302 | 0.19444 | 2.3467
379 | 295 | 0.27222 | 2.4294
380 | 293 | 0.3037 | 3.4
381 | 289 | 0.51296 | 2.1471
382 | 284 | 0.16481 | 2.6765
383 | 287 | 0.26852 | 2.3471
384 | 299 | 0.31667 | 2.5529
385 | 276 | 0.15926 | 2.0941
386 | 280 | 0.67037 | 2.6118
387 | 278 | 0.36667 | 2.8941
388 | 274 | 0.21296 | 2.9471
389 | 282 | 0.12963 | 2.6688
390 | 282 | 0.36481 | 3.3125
391 | 268 | 0.10556 | 3.1235
392 | 270 | 0.60741 | 3.0765
393 | 268 | 0.10185 | 3.8882
394 | 274 | 0.18148 | 3.1294
395 | 268 | 0.13889 | 3.2765
396 | 276 | 0.032727 | 2.55
397 | 274 | 0.43273 | 2.515
398 | 291 | 0.19273 | 2.42
399 | 282 | 0.32545 | 2.955
400 | 282 | 0.38 | 3.585
401 | 287 | 0.21091 | 2.675
402 | 282 | 0.10909 | 3.2095
403 | 274 | 0.30182 | 4.3381
404 | 272 | 0.46727 | 3.1571
405 | 274 | 0.24545 | 4.0905
406 | 276 | 0.30545 | 3.4143
407 | 287 | 0.18 | 3.519
408 | 276 | 0.32545 | 4.3429
409 | 280 | 0.28364 | 5.0571
410 | 274 | 0.22182 | 4.6524
411 | 274 | 0.32 | 4.8571
412 | 280 | 0.018182 | 4.781
413 | 284 | 0.12364 | 4.7762
414 | 284 | 0.69273 | 4.0762
415 | 270 | 0.57091 | 4.4048
416 | 280 | 0.23455 | 3.9476
417 | 293 | 0.54545 | 3.8
418 | 295 | 0.13455 | 5.6714
419 | 261 | 0.33818 | 4.8619
420 | 259 | 0.63091 | 4.5762
421 | 259 | 0.08 | 5.4381
422 | 257 | 0.21818 | 5.3238
423 | 255 | 0.36545 | 4.3857
424 | 255 | 0.10182 | 5.5857
425 | 257 | 0.37636 | 5.6095
426 | 266 | 0 | 5.0429
427 | 280 | 0.064 | 5.7238
428 | 302 | 0.004 | 6.2667
429 | 308 | 0.234 | 5.6905
430 | 280 | 0.364 | 5.9952
431 | 289 | 0.312 | 5.8952
432 | 291 | 0.246 | 5.4762
433 | 324 | 0.302 | 5.5524
434 | 342 | 0.07 | 5.8048
435 | 345 | 0.548 | 5.5714
436 | 357 | 0.556 | 5.6714
437 | 359 | 0.156 | 5.7333
438 | 371 | 0.132 | 5.981
439 | 390 | 0.418 | 6.3286
440 | 383 | 0.016 | 5.5524
441 | 383 | 0.626 | 6.2095
442 | 406 | 0.21 | 6.5048
443 | 428 | 0.516 | 6.6381
444 | 393 | 0.08 | 6.8333
445 | 403 | 1.008 | 7.4143
446 | 420 | 0.228 | 6.9857
447 | 436 | 0.568 | 6.5762
448 | 461 | 0.23 | 7.4381
449 | 461 | 0.112 | 5.6762
450 | 459 | 0.164 | 7.0048
451 | 474 | 0.134 | 6.3857
452 | 482 | 0.202 | 6.481
453 | 514 | 0.226 | 6.9238
454 | 542 | 0.096 | 7.2857
455 | 537 | 0.06 | 7.3667
456 | 542 | 0.38 | 6.7476
457 | 548 | 0.054 | 7.4619
458 | 565 | 0.056 | 7.081
459 | 576 | 0.396 | 6.781
460 | 593 | 0.046 | 7.5048
461 | 585 | 0.446 | 6.8667
462 | 593 | 0.316 | 7.181
463 | 625 | 0.13 | 7.081
464 | 637 | 0.17 | 7.5476
465 | 643 | 0.692 | 6.8524
466 | 652 | 0.242 | 7.4143
467 | 655 | 0.19 | 7.8
468 | 661 | 0.2 | 7.6048
469 | 664 | 0.024 | 8.26
470 | 667 | 0.062 | 7.735
471 | 667 | 0.024 | 7.685
472 | 664 | 0.098 | 7.68
473 | 664 | 0.354 | 7.12
474 | 670 | 0.088 | 7.87
475 | 689 | 0.45 | 7.7
476 | 692 | 0.148 | 7.555
477 | 695 | 0.6 | 6.955
478 | 705 | 0.028 | 7.185
479 | 702 | 1.322 | 7.505
480 | 695 | 0.02 | 7.645
481 | 689 | 0 | 8.39
482 | 683 | 2.412 | 7.84
483 | 686 | 0.44 | 7.69
484 | 692 | 3.014 | 6.425
485 | 702 | 0.08 | 6.76
486 | 705 | 0.1 | 7.65
487 | 718 | 0.398 | 7.285
488 | 727 | 0.067273 | 8.18
489 | 736 | 0.15091 | 7.46
490 | 739 | 0.49273 | 7.88
491 | 746 | 0.18727 | 6.65
492 | 753 | 0.036364 | 8.6095
493 | 764 | 0.21818 | 7.7524
494 | 750 | 0.12727 | 8.381
495 | 756 | 0.23091 | 7.5286
496 | 782 | 0.38364 | 8.315
497 | 790 | 0.1 | 7.48
498 | 786 | 0.31091 | 8.9
499 | 786 | 0 | 8.64
500 | 786 | 0.30364 | 7.581
501 | 790 | 0.076364 | 8.2143
502 | 786 | 0.47636 | 7.535
503 | 790 | 0.069091 | 7.39
504 | 786 | 0.60727 | 8.27
505 | 793 | 0.14 | 6.935
506 | 790 | 0.045455 | 6.9
507 | 786 | 0.39273 | 7.9857
508 | 786 | 0.53455 | 7.0238
509 | 790 | 0.87636 | 7.5714
510 | 790 | 0.092727 | 7.4
511 | 793 | 0.18364 | 7.375
512 | 797 | 0.46364 | 8.17
513 | 805 | 0.10909 | 7.8857
514 | 820 | 0.35818 | 7.3667
515 | 830 | 0.80364 | 7.0762
516 | 862 | 0.10182 | 7.0857
517 | 878 | 0.44727 | 7.89
518 | 882 | 0.44259 | 7.1105
519 | 882 | 0.56111 | 6.9211
520 | 894 | 0.031481 | 6.755
521 | 897 | 0.35741 | 5.6737
522 | 929 | 0.14259 | 6.3
523 | 960 | 0.16296 | 7.0632
524 | 987 | 0.068519 | 7.2579
525 | 1011 | 0.18148 | 7.1368
526 | 1027 | 0.11481 | 7.1842
527 | 1043 | 0.044444 | 6.92
528 | 1056 | 0.033333 | 6.505
529 | 1072 | 0.17407 | 5.735
530 | 1076 | 0.32037 | 6.835
531 | 1093 | 0.042593 | 7.0105
532 | 1110 | 0.18148 | 6.3211
533 | 1140 | 0.47593 | 5.7263
534 | 1145 | 0.25185 | 5.5333
535 | 1158 | 0.066667 | 6.2095
536 | 1167 | 0.062963 | 6.1476
537 | 1193 | 0.23519 | 6.0762
538 | 1211 | 0.044444 | 5.72
539 | 1224 | 0.13148 | 5.565
540 | 1224 | 0.39074 | 5.895
541 | 1220 | 0.28889 | 6.9048
542 | 1215 | 0.13889 | 6.105
543 | 1215 | 0.26852 | 5.895
544 | 1206 | 0.44259 | 5.681
545 | 1202 | 0.17963 | 5.15
546 | 1202 | 0.28148 | 5.085
547 | 1202 | 0.42037 | 5.3476
548 | 1211 | 0.3963 | 5.3143
549 | 1211 | 0.26481 | 5.5857
550 | 1202 | 0.27037 | 4.0762
551 | 1202 | 0.16111 | 5.0619
552 | 1189 | 0.37222 | 4.519
553 | 1206 | 0.30741 | 4.5714
554 | 1202 | 0.27593 | 4.6238
555 | 1202 | 0.42407 | 5.1619
556 | 1220 | 0.45926 | 5.2333
557 | 1211 | 0.47037 | 4.8
558 | 1228 | 1.2019 | 4.7333
559 | 1224 | 0.5 | 3.92
560 | 1224 | 0.19259 | 3.3789
561 | 1224 | 0.21111 | 3.785
562 | 1272 | 0.71296 | 3.6333
563 | 1326 | 0.35 | 3.8714
564 | 1312 | 0.33333 | 3.5286
565 | 1326 | 0.14259 | 3.63
566 | 1326 | 0.56481 | 3.9238
567 | 1322 | 0.53148 | 3.7286
568 | 1317 | 0.53519 | 3.7667
569 | 1312 | 0.61481 | 3.5476
570 | 1294 | 0.27963 | 4.2571
571 | 1294 | 0.44259 | 3.7619
572 | 1272 | 0.1 | 3.3
573 | 1272 | 0.54444 | 3.4905
574 | 1268 | 0.84444 | 2.8333
575 | 1259 | 0.20926 | 3.0619
576 | 1246 | 0.16481 | 2.8762
577 | 1233 | 0.033333 | 2.3571
578 | 1220 | 0.12453 | 2.8429
579 | 1220 | 0.60189 | 2.9905
580 | 1206 | 0.083019 | 2.6667
581 | 1193 | 0.76981 | 2.6667
582 | 1167 | 0.2 | 3.2286
583 | 1167 | 0.69057 | 3.2
584 | 1154 | 0.97925 | 2.9286
585 | 1136 | 0.19434 | 2.7619
586 | 1114 | 0.47925 | 2.6714
587 | 1118 | 0.19811 | 2.7619
588 | 1110 | 0.51887 | 1.9524
589 | 1101 | 0.18868 | 2.28
590 | 1085 | 0.59623 | 2.38
591 | 1076 | 0.51509 | 2.4333
592 | 1068 | 0.47925 | 2.5143
593 | 1047 | 0.11887 | 1.7143
594 | 1047 | 0.62075 | 2.0286
595 | 1035 | 1.8075 | 1.8762
596 | 1031 | 0.45094 | 1.9524
597 | 1023 | 0.76226 | 1.5286
598 | 1011 | 0.42264 | 1.9952
599 | 1003 | 0.14906 | 1.5737
600 | 995 | 0.30377 | 1.9684
601 | 983 | 0.24717 | 1.805
602 | 995 | 0.38868 | 1.695
603 | 983 | 0.29623 | 1.805
604 | 968 | 0.76792 | 2.12
605 | 975 | 0.45094 | 1.695
606 | 960 | 0.40377 | 1.8895
607 | 948 | 0.82075 | 1.6211
608 | 938 | 0.21852 | 1.4444
609 | 929 | 0.64259 | 1.0444
610 | 936 | 0.69444 | 1.3
611 | 925 | 0.76667 | 1.0556
612 | 917 | 0.38148 | 0.9
613 | 905 | 0.22407 | 0.76667
614 | 897 | 0.31852 | 1.7222
615 | 897 | 0.16111 | 1.3889
616 | 894 | 0.56481 | 1.625
617 | 870 | 0.50741 | 0.6625
618 | 866 | 0.58704 | 0.8
619 | 878 | 0.54259 | 0.6
620 | 851 | 0.7 | 0.52222
621 | 839 | 0.42222 | 0.54286
622 | 835 | 0.21481 | 0.54286
623 | 835 | 0.67407 | 0.67143
624 | 827 | 0.82778 | 0.51667
625 | 816 | 0.21481 | 0.53333
626 | 808 | 0.38704 | 0.083333
627 | 793 | 0.19815 | 0.066667
628 | 782 | 0.98704 | 0.18333
629 | 778 | 0.65926 | 0.25
630 | 771 | 0.72963 | 0.23333
631 | 767 | 0.43704 | 0.68333
632 | 764 | 0.78519 | 0.48333
633 | 767 | 0.52963 | 0.46667
634 | 760 | 0.42222 | 0.43333
635 | 756 | 0.55926 | 0.35
636 | 760 | 0.46481 | 0.45
637 | 746 | 0.52037 | 0.26667
638 | 735 | 1.5113 | 0.11667
639 | 732 | 0.20741 | 0.11667
640 | 722 | 0.32407 | 0.18333
641 | 718 | 0.3963 | 0.11667
642 | 708 | 0.32963 | 0.083333
643 | 695 | 0.23889 | 0.35
644 | 689 | 0.32778 | 0.05
645 | 683 | 0.31481 | 0.1
646 | 673 | 0.3037 | 0.16667
647 | 658 | 0.16852 | 0.083333
648 | 652 | 0.46296 | 0.05
649 | 643 | 0.51481 | 0.25
650 | 637 | 0.37963 | 0.4
651 | 628 | 0.027778 | 0.23333
652 | 616 | 0.46111 | 0.13333
653 | 608 | 0.33333 | 0.11667
654 | 589 | 0.3 | 0.083333
655 | 506 | 0.62222 | 0.1
656 | 590 | 0.025926 | 0.033333
657 | 585 | 0.2963 | 0.11667
658 | 579 | 0.72593 | 0.033333
659 | 573 | 0.62222 | 0.016667
660 | 556 | 0.2 | 0.066667
661 | 545 | 0.6 | 0.016667
662 | 539 | 1.1796 | 0.05
663 | 537 | 0.38519 | 0.1
664 | 528 | 0.25185 | 0.23333
665 | 514 | 0.081481 | 0.1
666 | 506 | 0.56111 | 0.1
667 | 501 | 0.45 | 0.28333
668 | 487 | 0.99815 | 0.15
669 | 477 | 0.15283 | 0.98333
670 | 487 | 0.88113 | 0.1
671 | 469 | 0.73962 | 0
672 | 459 | 0.23962 | 0.38333
673 | 451 | 0.32453 | 0.066667
674 | 441 | 0.19811 | 0.033333
675 | 406 | 0.24151 | 0.05
676 | 428 | 0 | 0.11667
677 | 426 | 0.2434 | 0.066667
678 | 410 | 0.24906 | 0.033333
679 | 406 | 0.39811 | 0.13333
680 | 398 | 0.57925 | 0.13333
681 | 390 | 0.97358 | 0.15
682 | 386 | 0.46792 | 0.35
683 | 376 | 0.37358 | 0.13333
684 | 366 | 0.26981 | 0.21667
685 | 362 | 0.30189 | 0.18333
686 | 354 | 1.3132 | 0.13333
687 | 350 | 0.45094 | 0.18333
688 | 347 | 0.096226 | 0.016667
689 | 340 | 0.3283 | 0.066667
690 | 335 | 0.31321 | 0.2
691 | 333 | 0.067925 | 0.083333
692 | 328 | 0.31132 | 1.8667
693 | 340 | 0.3283 | 1.2833
694 | 340 | 0.53774 | 1.9167
695 | 308 | 0.16981 | 0.11667
696 | 293 | 0.43585 | 0.26667
697 | 289 | 0.18679 | 0
698 | 284 | 0.55472 | 0.3
699 | 282 | 1.0642 | 0.033333
700 | 274 | 0.29091 | 0
701 | 270 | 0.55636 | 0
702 | 270 | 0.37455 | 0
703 | 268 | 0.054545 | 0
704 | 264 | 0.11818 | 0
705 | 259 | 0.69636 | 0.58333
706 | 251 | 0.73455 | 0.18333
707 | 255 | 0.45091 | 0.73333
708 | 295 | 0.34545 | 0.45
709 | 253 | 0.44545 | 0.63333
710 | 242 | 0.37091 | 0.31667
711 | 234 | 0.40727 | 0.55
712 | 230 | 0.16 | 0.38333
713 | 230 | 0.24182 | 1.1167
714 | 228 | 0.25455 | 0.9
715 | 222 | 0.24727 | 0.95
716 | 222 | 0.072727 | 1.9333
717 | 219 | 0.089091 | 1.2
718 | 217 | 0.40909 | 0.58333
719 | 217 | 0.16727 | 0.88333
720 | 215 | 0.18545 | 1.05
721 | 215 | 0.24 | 1.4
722 | 211 | 0.34727 | 1.4833
723 | 215 | 0.44909 | 2.0833
724 | 211 | 0.50727 | 2.0833
725 | 211 | 0.39273 | 1.15
726 | 207 | 0.24 | 1.6
727 | 207 | 0.19636 | 1.7167
728 | 205 | 0.47455 | 0.66667
729 | 205 | 0.11818 | 0.98333
730 | 205 | 0.47091 | 0.58333
731 | 205 | 0.14259 | 0.63333
732 | 203 | 0.066667 | 1.0667
733 | 200 | 0.21667 | 1.7214
734 | 200 | 0.47963 | 1.4857
735 | 200 | 0.35185 | 1.06
736 | 198 | 0.094444 | 1.5267
737 | 196 | 0.033333 | 1.04
738 | 198 | 0.3 | 1.6533
739 | 198 | 0.16296 | 2.0286
740 | 192 | 0.22407 | 1.8571
741 | 192 | 0.21852 | 1.6571
742 | 192 | 0.51667 | 1.9429
743 | 200 | 0.19444 | 2.3467
744 | 192 | 0.27222 | 2.4294
745 | 194 | 0.3037 | 3.4
746 | 198 | 0.51296 | 2.1471
747 | 196 | 0.16481 | 2.6765
748 | 194 | 0.26852 | 2.3471
749 | 192 | 0.31667 | 2.5529
750 | 188 | 0.15926 | 2.0941
751 | 186 | 0.67037 | 2.6118
752 | 186 | 0.36667 | 2.8941
753 | 186 | 0.21296 | 2.9471
754 | 184 | 0.12963 | 2.6688
755 | 188 | 0.36481 | 3.3125
756 | 180 | 0.10556 | 3.1235
757 | 184 | 0.60741 | 3.0765
758 | 182 | 0.10185 | 3.8882
759 | 184 | 0.18148 | 3.1294
760 | 190 | 0.13889 | 3.2765
761 | 188 | 0.032727 | 2.55
762 | 184 | 0.43273 | 2.515
763 | 182 | 0.19273 | 2.42
764 | 186 | 0.32545 | 2.955
765 | 188 | 0.38 | 3.585
766 | 186 | 0.21091 | 2.675
767 | 182 | 0.10909 | 3.2095
768 | 184 | 0.30182 | 4.3381
769 | 186 | 0.46727 | 3.1571
770 | 186 | 0.24545 | 4.0905
771 | 200 | 0.30545 | 3.4143
772 | 209 | 0.18 | 3.519
773 | 205 | 0.32545 | 4.3429
774 | 194 | 0.28364 | 5.0571
775 | 196 | 0.22182 | 4.6524
776 | 198 | 0.32 | 4.8571
777 | 200 | 0.018182 | 4.781
778 | 203 | 0.12364 | 4.7762
779 | 217 | 0.69273 | 4.0762
780 | 200 | 0.57091 | 4.4048
781 | 213 | 0.23455 | 3.9476
782 | 211 | 0.54545 | 3.8
783 | 215 | 0.13455 | 5.6714
784 | 230 | 0.33818 | 4.8619
785 | 219 | 0.63091 | 4.5762
786 | 247 | 0.08 | 5.4381
787 | 232 | 0.21818 | 5.3238
788 | 230 | 0.36545 | 4.3857
789 | 238 | 0.10182 | 5.5857
790 | 261 | 0.37636 | 5.6095
791 | 255 | 0 | 5.0429
792 | 261 | 0.064 | 5.7238
793 | 278 | 0.004 | 6.2667
794 | 287 | 0.234 | 5.6905
795 | 310 | 0.364 | 5.9952
796 | 317 | 0.312 | 5.8952
797 | 304 | 0.246 | 5.4762
798 | 282 | 0.302 | 5.5524
799 | 291 | 0.07 | 5.8048
800 | 304 | 0.548 | 5.5714
801 | 308 | 0.556 | 5.6714
802 | 315 | 0.156 | 5.7333
803 | 326 | 0.132 | 5.981
804 | 333 | 0.418 | 6.3286
805 | 345 | 0.016 | 5.5524
806 | 347 | 0.626 | 6.2095
807 | 362 | 0.21 | 6.5048
808 | 362 | 0.516 | 6.6381
809 | 371 | 0.08 | 6.8333
810 | 398 | 1.008 | 7.4143
811 | 398 | 0.228 | 6.9857
812 | 398 | 0.568 | 6.5762
813 | 413 | 0.23 | 7.4381
814 | 403 | 0.112 | 5.6762
815 | 451 | 0.164 | 7.0048
816 | 423 | 0.134 | 6.3857
817 | 428 | 0.202 | 6.481
818 | 456 | 0.226 | 6.9238
819 | 454 | 0.096 | 7.2857
820 | 469 | 0.06 | 7.3667
821 | 487 | 0.38 | 6.7476
822 | 498 | 0.054 | 7.4619
823 | 509 | 0.056 | 7.081
824 | 512 | 0.396 | 6.781
825 | 512 | 0.046 | 7.5048
826 | 537 | 0.446 | 6.8667
827 | 528 | 0.316 | 7.181
828 | 539 | 0.13 | 7.081
829 | 537 | 0.17 | 7.5476
830 | 545 | 0.692 | 6.8524
831 | 548 | 0.242 | 7.4143
832 | 565 | 0.19 | 7.8
833 | 579 | 0.2 | 7.6048
834 | 585 | 0.024 | 8.26
835 | 599 | 0.062 | 7.735
836 | 611 | 0.024 | 7.685
837 | 625 | 0.098 | 7.68
838 | 634 | 0.354 | 7.12
839 | 631 | 0.088 | 7.87
840 | 640 | 0.45 | 7.7
841 | 634 | 0.148 | 7.555
842 | 646 | 0.6 | 6.955
843 | 649 | 0.028 | 7.185
844 | 658 | 1.322 | 7.505
845 | 673 | 0.02 | 7.645
846 | 690 | 0 | 8.39
847 | 708 | 2.412 | 7.84
848 | 718 | 0.44 | 7.69
849 | 715 | 3.014 | 6.425
850 | 718 | 0.08 | 6.76
851 | 725 | 0.1 | 7.65
852 | 736 | 0.398 | 7.285
853 | 746 | 0.067273 | 8.18
854 | 756 | 0.15091 | 7.46
855 | 756 | 0.49273 | 7.88
856 | 771 | 0.18727 | 6.65
857 | 782 | 0.036364 | 8.6095
858 | 793 | 0.21818 | 7.7524
859 | 790 | 0.12727 | 8.381
860 | 790 | 0.23091 | 7.5286
861 | 793 | 0.38364 | 8.315
862 | 801 | 0.1 | 7.48
863 | 805 | 0.31091 | 8.9
864 | 805 | 0 | 8.64
865 | 808 | 0.30364 | 7.581
866 | 805 | 0.076364 | 8.2143
867 | 812 | 0.47636 | 7.535
868 | 835 | 0.069091 | 7.39
869 | 827 | 0.60727 | 8.27
870 | 847 | 0.14 | 6.935
871 | 866 | 0.045455 | 6.9
872 | 882 | 0.39273 | 7.9857
873 | 901 | 0.53455 | 7.0238
874 | 925 | 0.87636 | 7.5714
875 | 925 | 0.092727 | 7.4
876 | 929 | 0.18364 | 7.375
877 | 936 | 0.46364 | 8.17
878 | 956 | 0.10909 | 7.8857
879 | 972 | 0.35818 | 7.3667
880 | 1003 | 0.80364 | 7.0762
881 | 1056 | 0.10182 | 7.0857
882 | 1076 | 0.44727 | 7.89
883 | 1089 | 0.44259 | 7.1105
884 | 1110 | 0.56111 | 6.9211
885 | 1123 | 0.031481 | 6.755
886 | 1123 | 0.35741 | 5.6737
887 | 1127 | 0.14259 | 6.3
888 | 1132 | 0.16296 | 7.0632
889 | 1132 | 0.068519 | 7.2579
890 | 1140 | 0.18148 | 7.1368
891 | 1158 | 0.11481 | 7.1842
892 | 1171 | 0.044444 | 6.92
893 | 1176 | 0.033333 | 6.505
894 | 1184 | 0.17407 | 5.735
895 | 1184 | 0.32037 | 6.835
896 | 1189 | 0.042593 | 7.0105
897 | 1198 | 0.18148 | 6.3211
898 | 1224 | 0.47593 | 5.7263
899 | 1224 | 0.25185 | 5.5333
900 | 1228 | 0.066667 | 6.2095
901 | 1242 | 0.062963 | 6.1476
902 | 1255 | 0.23519 | 6.0762
903 | 1264 | 0.044444 | 5.72
904 | 1272 | 0.13148 | 5.565
905 | 1272 | 0.39074 | 5.895
906 | 1286 | 0.28889 | 6.9048
907 | 1286 | 0.13889 | 6.105
908 | 1286 | 0.26852 | 5.895
909 | 1286 | 0.44259 | 5.681
910 | 1281 | 0.17963 | 5.15
911 | 1299 | 0.28148 | 5.085
912 | 1312 | 0.42037 | 5.3476
913 | 1322 | 0.3963 | 5.3143
914 | 1330 | 0.26481 | 5.5857
915 | 1340 | 0.27037 | 4.0762
916 | 1358 | 0.16111 | 5.0619
917 | 1366 | 0.37222 | 4.519
918 | 1371 | 0.30741 | 4.5714
919 | 1376 | 0.27593 | 4.6238
920 | 1366 | 0.42407 | 5.1619
921 | 1371 | 0.45926 | 5.2333
922 | 1380 | 0.47037 | 4.8
923 | 1385 | 1.2019 | 4.7333
924 | 1390 | 0.5 | 3.92
925 | 1409 | 0.19259 | 3.3789
926 | 1423 | 0.21111 | 3.785
927 | 1418 | 0.71296 | 3.6333
928 | 1418 | 0.35 | 3.8714
929 | 1409 | 0.33333 | 3.5286
930 | 1409 | 0.14259 | 3.63
931 | 1414 | 0.56481 | 3.9238
932 | 1409 | 0.53148 | 3.7286
933 | 1394 | 0.53519 | 3.7667
934 | 1358 | 0.61481 | 3.5476
935 | 1353 | 0.27963 | 4.2571
936 | 1358 | 0.44259 | 3.7619
937 | 1362 | 0.1 | 3.3
938 | 1371 | 0.54444 | 3.4905
939 | 1399 | 0.84444 | 2.8333
940 | 1428 | 0.20926 | 3.0619
941 | 1433 | 0.16481 | 2.8762
942 | 1428 | 0.033333 | 2.3571
943 | 1428 | 0.12453 | 2.8429
944 | 1414 | 0.60189 | 2.9905
945 | 1404 | 0.083019 | 2.6667
946 | 1390 | 0.76981 | 2.6667
947 | 1376 | 0.2 | 3.2286
948 | 1362 | 0.69057 | 3.2
949 | 1344 | 0.97925 | 2.9286
950 | 1335 | 0.19434 | 2.7619
951 | 1335 | 0.47925 | 2.6714
952 | 1335 | 0.19811 | 2.7619
953 | 1330 | 0.51887 | 1.9524
954 | 1331 | 0.18868 | 2.28
955 | 1322 | 0.59623 | 2.38
956 | 1317 | 0.51509 | 2.4333
957 | 1312 | 0.47925 | 2.5143
958 | 1312 | 0.11887 | 1.7143
959 | 1308 | 0.62075 | 2.0286
960 | 1304 | 1.8075 | 1.8762
961 | 1304 | 0.45094 | 1.9524
962 | 1304 | 0.76226 | 1.5286
963 | 1286 | 0.42264 | 1.9952
964 | 1272 | 0.14906 | 1.5737
965 | 1250 | 0.30377 | 1.9684
966 | 1246 | 0.24717 | 1.805
967 | 1237 | 0.38868 | 1.695
968 | 1237 | 0.29623 | 1.805
969 | 1228 | 0.76792 | 2.12
970 | 1220 | 0.45094 | 1.695
971 | 1211 | 0.40377 | 1.8895
972 | 1193 | 0.82075 | 1.6211
973 | 1180 | 0.21852 | 1.4444
974 | 1167 | 0.64259 | 1.0444
975 | 1154 | 0.69444 | 1.3
976 | 1145 | 0.76667 | 1.0556
977 | 1140 | 0.38148 | 0.9
978 | 1127 | 0.22407 | 0.76667
979 | 1118 | 0.31852 | 1.7222
980 | 1101 | 0.16111 | 1.3889
981 | 1101 | 0.56481 | 1.625
982 | 1093 | 0.50741 | 0.6625
983 | 1097 | 0.58704 | 0.8
984 | 1089 | 0.54259 | 0.6
985 | 1076 | 0.7 | 0.52222
986 | 1048 | 0.42222 | 0.54286
987 | 1060 | 0.21481 | 0.54286
988 | 1060 | 0.67407 | 0.67143
989 | 1047 | 0.82778 | 0.51667
990 | 1039 | 0.21481 | 0.53333
991 | 1043 | 0.38704 | 0.083333
992 | 1047 | 0.19815 | 0.066667
993 | 1068 | 0.98704 | 0.18333
994 | 1080 | 0.65926 | 0.25
995 | 1085 | 0.72963 | 0.23333
996 | 1076 | 0.43704 | 0.68333
997 | 1072 | 0.78519 | 0.48333
998 | 1064 | 0.52963 | 0.46667
999 | 1056 | 0.42222 | 0.43333
1000 | 1047 | 0.55926 | 0.35
1001 | 1039 | 0.46481 | 0.45
1002 | 1035 | 0.52037 | 0.26667
1003 | 1019 | 1.5113 | 0.11667
1004 | 1011 | 0.20741 | 0.11667
1005 | 1011 | 0.32407 | 0.18333
1006 | 1019 | 0.3963 | 0.11667
1007 | 995 | 0.32963 | 0.083333
1008 | 991 | 0.23889 | 0.35
1009 | 987 | 0.32778 | 0.05
1010 | 975 | 0.31481 | 0.1
1011 | 968 | 0.3037 | 0.16667
1012 | 960 | 0.16852 | 0.083333
1013 | 948 | 0.46296 | 0.05
1014 | 940 | 0.51481 | 0.25
1015 | 932 | 0.37963 | 0.4
1016 | 921 | 0.027778 | 0.23333
1017 | 917 | 0.46111 | 0.13333
1018 | 905 | 0.33333 | 0.11667
1019 | 894 | 0.3 | 0.083333
1020 | 886 | 0.62222 | 0.1
1021 | 878 | 0.025926 | 0.033333
1022 | 866 | 0.2963 | 0.11667
1023 | 851 | 0.72593 | 0.033333
1024 | 847 | 0.62222 | 0.016667
1025 | 839 | 0.2 | 0.066667
1026 | 827 | 0.6 | 0.016667
1027 | 812 | 1.1796 | 0.05
1028 | 801 | 0.38519 | 0.1
1029 | 797 | 0.25185 | 0.23333
1030 | 786 | 0.081481 | 0.1
1031 | 782 | 0.56111 | 0.1
1032 | 771 | 0.45 | 0.28333
1033 | 760 | 0.99815 | 0.15
1034 | 749 | 0.15283 | 0.98333
1035 | 736 | 0.88113 | 0.1
1036 | 725 | 0.73962 | 0
1037 | 718 | 0.23962 | 0.38333
1038 | 708 | 0.32453 | 0.066667
1039 | 702 | 0.19811 | 0.033333
1040 | 692 | 0.24151 | 0.05
1041 | 673 | 0 | 0.11667
1042 | 667 | 0.2434 | 0.066667
1043 | 661 | 0.24906 | 0.033333
1044 | 655 | 0.39811 | 0.13333
1045 | 646 | 0.57925 | 0.13333
1046 | 640 | 0.97358 | 0.15
1047 | 634 | 0.46792 | 0.35
1048 | 616 | 0.37358 | 0.13333
1049 | 614 | 0.26981 | 0.21667
1050 | 616 | 0.30189 | 0.18333
1051 | 605 | 1.3132 | 0.13333
1052 | 596 | 0.45094 | 0.18333
1053 | 593 | 0.096226 | 0.016667
1054 | 590 | 0.3283 | 0.066667
1055 | 585 | 0.31321 | 0.2
1056 | 579 | 0.067925 | 0.083333
1057 | 570 | 0.31132 | 1.8667
1058 | 562 | 0.3283 | 1.2833
1059 | 556 | 0.53774 | 1.9167
1060 | 551 | 0.16981 | 0.11667
1061 | 542 | 0.43585 | 0.26667
1062 | 534 | 0.18679 | 0
1063 | 531 | 0.55472 | 0.3
1064 | 525 | 1.0642 | 0.033333
1065 | 517 | 0.29091 | 0
1066 | 514 | 0.55636 | 0
1067 | 517 | 0.37455 | 0
1068 | 498 | 0.054545 | 0
1069 | 490 | 0.11818 | 0
1070 | 487 | 0.69636 | 0.58333
1071 | 482 | 0.73455 | 0.18333
1072 | 474 | 0.45091 | 0.73333
1073 | 469 | 0.34545 | 0.45
1074 | 461 | 0.44545 | 0.63333
1075 | 454 | 0.37091 | 0.31667
1076 | 448 | 0.40727 | 0.55
1077 | 438 | 0.16 | 0.38333
1078 | 433 | 0.24182 | 1.1167
1079 | 428 | 0.25455 | 0.9
1080 | 426 | 0.24727 | 0.95
1081 | 426 | 0.072727 | 1.9333
1082 | 430 | 0.089091 | 1.2
1083 | 403 | 0.40909 | 0.58333
1084 | 390 | 0.16727 | 0.88333
1085 | 381 | 0.18545 | 1.05
1086 | 381 | 0.24 | 1.4
1087 | 371 | 0.34727 | 1.4833
1088 | 364 | 0.44909 | 2.0833
1089 | 357 | 0.50727 | 2.0833
1090 | 354 | 0.39273 | 1.15
1091 | 345 | 0.24 | 1.6
1092 | 340 | 0.19636 | 1.7167
1093 | 338 | 0.47455 | 0.66667
1094 | 338 | 0.11818 | 0.98333
1095 | 335 | 0.47091 | 0.58333
1096 | 331 | 0.14259 | 0.63333
1097 | 315 | 0.066667 | 1.0667
1098 | 331 | 0.21667 | 1.7214
1099 | 306 | 0.47963 | 1.4857
1100 | 302 | 0.35185 | 1.06
1101 | 295 | 0.094444 | 1.5267
1102 | 328 | 0.033333 | 1.04
1103 | 304 | 0.3 | 1.6533
1104 | 278 | 0.16296 | 2.0286
1105 | 274 | 0.22407 | 1.8571
1106 | 270 | 0.21852 | 1.6571
1107 | 268 | 0.51667 | 1.9429
1108 | 361 | 0.19444 | 2.3467
1109 | 259 | 0.27222 | 2.4294
1110 | 257 | 0.3037 | 3.4
1111 | 257 | 0.51296 | 2.1471
1112 | 264 | 0.16481 | 2.6765
1113 | 249 | 0.26852 | 2.3471
1114 | 242 | 0.31667 | 2.5529
1115 | 245 | 0.15926 | 2.0941
1116 | 242 | 0.67037 | 2.6118
1117 | 236 | 0.36667 | 2.8941
1118 | 236 | 0.21296 | 2.9471
1119 | 238 | 0.12963 | 2.6688
1120 | 234 | 0.36481 | 3.3125
1121 | 242 | 0.10556 | 3.1235
1122 | 236 | 0.60741 | 3.0765
1123 | 234 | 0.10185 | 3.8882
1124 | 234 | 0.18148 | 3.1294
1125 | 234 | 0.13889 | 3.2765
1126 | 236 | 0.032727 | 2.55
1127 | 238 | 0.43273 | 2.515
1128 | 240 | 0.19273 | 2.42
1129 | 245 | 0.32545 | 2.955
1130 | 238 | 0.38 | 3.585
1131 | 240 | 0.21091 | 2.675
1132 | 236 | 0.10909 | 3.2095
1133 | 236 | 0.30182 | 4.3381
1134 | 240 | 0.46727 | 3.1571
1135 | 245 | 0.24545 | 4.0905
1136 | 249 | 0.30545 | 3.4143
1137 | 249 | 0.18 | 3.519
1138 | 251 | 0.32545 | 4.3429
1139 | 253 | 0.28364 | 5.0571
1140 | 257 | 0.22182 | 4.6524
1141 | 268 | 0.32 | 4.8571
1142 | 274 | 0.018182 | 4.781
1143 | 282 | 0.12364 | 4.7762
1144 | 278 | 0.69273 | 4.0762
1145 | 287 | 0.57091 | 4.4048
1146 | 302 | 0.23455 | 3.9476
1147 | 315 | 0.54545 | 3.8
1148 | 331 | 0.13455 | 5.6714
1149 | 347 | 0.33818 | 4.8619
1150 | 366 | 0.63091 | 4.5762
1151 | 374 | 0.08 | 5.4381
1152 | 383 | 0.21818 | 5.3238
1153 | 403 | 0.36545 | 4.3857
1154 | 433 | 0.10182 | 5.5857
1155 | 461 | 0.37636 | 5.6095
1156 | 495 | 0 | 5.0429
1157 | 512 | 0.064 | 5.7238
1158 | 548 | 0.004 | 6.2667
1159 | 567 | 0.234 | 5.6905
1160 | 576 | 0.364 | 5.9952
1161 | 579 | 0.312 | 5.8952
1162 | 588 | 0.246 | 5.4762
1163 | 596 | 0.302 | 5.5524
1164 | 602 | 0.07 | 5.8048
1165 | 605 | 0.548 | 5.5714
1166 | 611 | 0.556 | 5.6714
1167 | 611 | 0.156 | 5.7333
1168 | 611 | 0.132 | 5.981
1169 | 611 | 0.418 | 6.3286
1170 | 608 | 0.016 | 5.5524
1171 | 608 | 0.626 | 6.2095
1172 | 608 | 0.21 | 6.5048
1173 | 608 | 0.516 | 6.6381
1174 | 608 | 0.08 | 6.8333
1175 | 614 | 1.008 | 7.4143
1176 | 620 | 0.228 | 6.9857
1177 | 620 | 0.568 | 6.5762
1178 | 625 | 0.23 | 7.4381
1179 | 628 | 0.112 | 5.6762
1180 | 620 | 0.164 | 7.0048
1181 | 620 | 0.134 | 6.3857
1182 | 611 | 0.202 | 6.481
1183 | 616 | 0.226 | 6.9238
1184 | 608 | 0.096 | 7.2857
1185 | 611 | 0.06 | 7.3667
1186 | 605 | 0.38 | 6.7476
1187 | 605 | 0.054 | 7.4619
1188 | 608 | 0.056 | 7.081
1189 | 611 | 0.396 | 6.781
1190 | 619 | 0.046 | 7.5048
1191 | 625 | 0.446 | 6.8667
1192 | 631 | 0.316 | 7.181
1193 | 634 | 0.13 | 7.081
1194 | 643 | 0.17 | 7.5476
1195 | 649 | 0.692 | 6.8524
1196 | 658 | 0.242 | 7.4143
1197 | 661 | 0.19 | 7.8
1198 | 664 | 0.2 | 7.6048
1199 | 667 | 0.024 | 8.26
1200 | 667 | 0.062 | 7.735
1201 | 686 | 0.024 | 7.685
1202 | 692 | 0.098 | 7.68
1203 | 712 | 0.354 | 7.12
1204 | 735 | 0.088 | 7.87
1205 | 750 | 0.45 | 7.7
1206 | 775 | 0.148 | 7.555
1207 | 778 | 0.6 | 6.955
1208 | 793 | 0.028 | 7.185
1209 | 805 | 1.322 | 7.505
1210 | 820 | 0.02 | 7.645
1211 | 831 | 0 | 8.39
1212 | 831 | 2.412 | 7.84
1213 | 878 | 0.44 | 7.69
1214 | 847 | 3.014 | 6.425
1215 | 843 | 0.08 | 6.76
1216 | 835 | 0.1 | 7.65
1217 | 839 | 0.398 | 7.285
1218 | 848 | 0.067273 | 8.18
1219 | 858 | 0.15091 | 7.46
1220 | 847 | 0.49273 | 7.88
1221 | 855 | 0.18727 | 6.65
1222 | 851 | 0.036364 | 8.6095
1223 | 851 | 0.21818 | 7.7524
1224 | 851 | 0.12727 | 8.381
1225 | 847 | 0.23091 | 7.5286
1226 | 839 | 0.38364 | 8.315
1227 | 839 | 0.1 | 7.48
1228 | 839 | 0.31091 | 8.9
1229 | 839 | 0 | 8.64
1230 | 847 | 0.30364 | 7.581
1231 | 855 | 0.076364 | 8.2143
1232 | 862 | 0.47636 | 7.535
1233 | 878 | 0.069091 | 7.39
1234 | 884 | 0.60727 | 8.27
1235 | 890 | 0.14 | 6.935
1236 | 901 | 0.045455 | 6.9
1237 | 894 | 0.39273 | 7.9857
1238 | 909 | 0.53455 | 7.0238
1239 | 930 | 0.87636 | 7.5714
1240 | 951 | 0.092727 | 7.4
1241 | 972 | 0.18364 | 7.375
1242 | 993 | 0.46364 | 8.17
1243 | 1011 | 0.10909 | 7.8857
1244 | 1011 | 0.35818 | 7.3667
1245 | 999 | 0.80364 | 7.0762
1246 | 1007 | 0.10182 | 7.0857
1247 | 995 | 0.44727 | 7.89
1248 | 991 | 0.44259 | 7.1105
1249 | 1011 | 0.56111 | 6.9211
1250 | 1019 | 0.031481 | 6.755
1251 | 1027 | 0.35741 | 5.6737
1252 | 1031 | 0.14259 | 6.3
1253 | 1035 | 0.16296 | 7.0632
1254 | 1047 | 0.068519 | 7.2579
1255 | 1060 | 0.18148 | 7.1368
1256 | 1064 | 0.11481 | 7.1842
1257 | 1076 | 0.044444 | 6.92
1258 | 1085 | 0.033333 | 6.505
1259 | 1101 | 0.17407 | 5.735
1260 | 1106 | 0.32037 | 6.835
1261 | 1136 | 0.042593 | 7.0105
1262 | 1158 | 0.18148 | 6.3211
1263 | 1154 | 0.47593 | 5.7263
1264 | 1145 | 0.25185 | 5.5333
1265 | 1154 | 0.066667 | 6.2095
1266 | 1145 | 0.062963 | 6.1476
1267 | 1154 | 0.23519 | 6.0762
1268 | 1171 | 0.044444 | 5.72
1269 | 1202 | 0.13148 | 5.565
1270 | 1224 | 0.39074 | 5.895
1271 | 1233 | 0.28889 | 6.9048
1272 | 1237 | 0.13889 | 6.105
1273 | 1414 | 0.26852 | 5.895
1274 | 1953 | 0.44259 | 5.681
1275 | 2029 | 0.17963 | 5.15
1276 | 2029 | 0.28148 | 5.085
1277 | 2250 | 0.42037 | 5.3476
1278 | 2242 | 0.3963 | 5.3143
1279 | 2214 | 0.26481 | 5.5857
1280 | 2192 | 0.27037 | 4.0762
1281 | 2192 | 0.16111 | 5.0619
1282 | 2163 | 0.37222 | 4.519
1283 | 2142 | 0.30741 | 4.5714
1284 | 2106 | 0.27593 | 4.6238
1285 | 2070 | 0.42407 | 5.1619
1286 | 2055 | 0.45926 | 5.2333
1287 | 2034 | 0.47037 | 4.8
1288 | 2026 | 1.2019 | 4.7333
1289 | 2012 | 0.5 | 3.92
1290 | 1992 | 0.19259 | 3.3789
1291 | 1979 | 0.21111 | 3.785
1292 | 1959 | 0.71296 | 3.6333
1293 | 1934 | 0.35 | 3.8714
1294 | 1021 | 0.33333 | 3.5286
1295 | 1890 | 0.14259 | 3.63
1296 | 1865 | 0.56481 | 3.9238
1297 | 1841 | 0.53148 | 3.7286
1298 | 1822 | 0.53519 | 3.7667
1299 | 1792 | 0.61481 | 3.5476
1300 | 1762 | 0.27963 | 4.2571
1301 | 1745 | 0.44259 | 3.7619
1302 | 1727 | 0.1 | 3.3
1303 | 1704 | 0.54444 | 3.4905
1304 | 1687 | 0.84444 | 2.8333
1305 | 1652 | 0.20926 | 3.0619
1306 | 1611 | 0.16481 | 2.8762
1307 | 1594 | 0.033333 | 2.3571
1308 | 1582 | 0.12453 | 2.8429
1309 | 1577 | 0.60189 | 2.9905
1310 | 1560 | 0.083019 | 2.6667
1311 | 1554 | 0.76981 | 2.6667
1312 | 1549 | 0.2 | 3.2286
1313 | 1521 | 0.69057 | 3.2
1314 | 1500 | 0.97925 | 2.9286
1315 | 1489 | 0.19434 | 2.7619
1316 | 1468 | 0.47925 | 2.6714
1317 | 1448 | 0.19811 | 2.7619
1318 | 1418 | 0.51887 | 1.9524
1319 | 1399 | 0.18868 | 2.28
1320 | 1385 | 0.59623 | 2.38
1321 | 1376 | 0.51509 | 2.4333
1322 | 1366 | 0.47925 | 2.5143
1323 | 1362 | 0.11887 | 1.7143
1324 | 1358 | 0.62075 | 2.0286
1325 | 1344 | 1.8075 | 1.8762
1326 | 1317 | 0.45094 | 1.9524
1327 | 1299 | 0.76226 | 1.5286
1328 | 1281 | 0.42264 | 1.9952
1329 | 1246 | 0.14906 | 1.5737
1330 | 1228 | 0.30377 | 1.9684
1331 | 1219 | 0.24717 | 1.805
1332 | 1206 | 0.38868 | 1.695
1333 | 1202 | 0.29623 | 1.805
1334 | 1198 | 0.76792 | 2.12
1335 | 1189 | 0.45094 | 1.695
1336 | 1180 | 0.40377 | 1.8895
1337 | 1154 | 0.82075 | 1.6211
1338 | 1145 | 0.21852 | 1.4444
1339 | 1140 | 0.64259 | 1.0444
1340 | 1140 | 0.69444 | 1.3
1341 | 1136 | 0.76667 | 1.0556
1342 | 1127 | 0.38148 | 0.9
1343 | 1106 | 0.22407 | 0.76667
1344 | 1072 | 0.31852 | 1.7222
1345 | 1052 | 0.16111 | 1.3889
1346 | 1043 | 0.56481 | 1.625
1347 | 1035 | 0.50741 | 0.6625
1348 | 1027 | 0.58704 | 0.8
1349 | 1015 | 0.54259 | 0.6
1350 | 1011 | 0.7 | 0.52222
1351 | 1007 | 0.42222 | 0.54286
1352 | 995 | 0.21481 | 0.54286
1353 | 979 | 0.67407 | 0.67143
1354 | 972 | 0.82778 | 0.51667
1355 | 960 | 0.21481 | 0.53333
1356 | 932 | 0.38704 | 0.083333
1357 | 929 | 0.19815 | 0.066667
1358 | 921 | 0.98704 | 0.18333
1359 | 901 | 0.65926 | 0.25
1360 | 890 | 0.72963 | 0.23333
1361 | 878 | 0.43704 | 0.68333
1362 | 866 | 0.78519 | 0.48333
1363 | 858 | 0.52963 | 0.46667
1364 | 854 | 0.42222 | 0.43333
1365 | 847 | 0.55926 | 0.35
1366 | 843 | 0.46481 | 0.45
1367 | 843 | 0.52037 | 0.26667
1368 | 835 | 1.5113 | 0.11667
1369 | 835 | 0.20741 | 0.11667
1370 | 835 | 0.32407 | 0.18333
1371 | 835 | 0.3963 | 0.11667
1372 | 854 | 0.32963 | 0.083333
1373 | 839 | 0.23889 | 0.35
1374 | 835 | 0.32778 | 0.05
1375 | 827 | 0.31481 | 0.1
1376 | 824 | 0.3037 | 0.16667
1377 | 812 | 0.16852 | 0.083333
1378 | 808 | 0.46296 | 0.05
1379 | 801 | 0.51481 | 0.25
1380 | 789 | 0.37963 | 0.4
1381 | 793 | 0.027778 | 0.23333
1382 | 786 | 0.46111 | 0.13333
1383 | 775 | 0.33333 | 0.11667
1384 | 756 | 0.3 | 0.083333
1385 | 753 | 0.62222 | 0.1
1386 | 746 | 0.025926 | 0.033333
1387 | 739 | 0.2963 | 0.11667
1388 | 732 | 0.72593 | 0.033333
1389 | 725 | 0.62222 | 0.016667
1390 | 715 | 0.2 | 0.066667
1391 | 712 | 0.6 | 0.016667
1392 | 705 | 1.1796 | 0.05
1393 | 702 | 0.38519 | 0.1
1394 | 692 | 0.25185 | 0.23333
1395 | 686 | 0.081481 | 0.1
1396 | 673 | 0.56111 | 0.1
1397 | 673 | 0.45 | 0.28333
1398 | 661 | 0.99815 | 0.15
1399 | 649 | 0.15283 | 0.98333
1400 | 634 | 0.88113 | 0.1
1401 | 628 | 0.73962 | 0
1402 | 625 | 0.23962 | 0.38333
1403 | 616 | 0.32453 | 0.066667
1404 | 611 | 0.19811 | 0.033333
1405 | 605 | 0.24151 | 0.05
1406 | 602 | 0 | 0.11667
1407 | 596 | 0.2434 | 0.066667
1408 | 588 | 0.24906 | 0.033333
1409 | 573 | 0.39811 | 0.13333
1410 | 567 | 0.57925 | 0.13333
1411 | 562 | 0.97358 | 0.15
1412 | 556 | 0.46792 | 0.35
1413 | 551 | 0.37358 | 0.13333
1414 | 542 | 0.26981 | 0.21667
1415 | 537 | 0.30189 | 0.18333
1416 | 525 | 1.3132 | 0.13333
1417 | 520 | 0.45094 | 0.18333
1418 | 514 | 0.096226 | 0.016667
1419 | 512 | 0.3283 | 0.066667
1420 | 523 | 0.31321 | 0.2
1421 | 504 | 0.067925 | 0.083333
1422 | 490 | 0.31132 | 1.8667
1423 | 495 | 0.3283 | 1.2833
1424 | 485 | 0.53774 | 1.9167
1425 | 477 | 0.16981 | 0.11667
1426 | 469 | 0.43585 | 0.26667
1427 | 467 | 0.18679 | 0
1428 | 456 | 0.55472 | 0.3
1429 | 451 | 1.0642 | 0.033333
1430 | 451 | 0.29091 | 0
1431 | 446 | 0.55636 | 0
1432 | 454 | 0.37455 | 0
1433 | 430 | 0.054545 | 0
1434 | 423 | 0.11818 | 0
1435 | 433 | 0.69636 | 0.58333
1436 | 451 | 0.73455 | 0.18333
1437 | 418 | 0.45091 | 0.73333
1438 | 413 | 0.34545 | 0.45
1439 | 400 | 0.44545 | 0.63333
1440 | 390 | 0.37091 | 0.31667
1441 | 386 | 0.40727 | 0.55
1442 | 381 | 0.16 | 0.38333
1443 | 378 | 0.24182 | 1.1167
1444 | 371 | 0.25455 | 0.9
1445 | 369 | 0.24727 | 0.95
1446 | 366 | 0.072727 | 1.9333
1447 | 362 | 0.089091 | 1.2
1448 | 354 | 0.40909 | 0.58333
1449 | 347 | 0.16727 | 0.88333
1450 | 345 | 0.18545 | 1.05
1451 | 340 | 0.24 | 1.4
1452 | 338 | 0.34727 | 1.4833
1453 | 335 | 0.44909 | 2.0833
1454 | 333 | 0.50727 | 2.0833
1455 | 331 | 0.39273 | 1.15
1456 | 326 | 0.24 | 1.6
1457 | 317 | 0.19636 | 1.7167
1458 | 313 | 0.47455 | 0.66667
1459 | 318 | 0.11818 | 0.98333
1460 | 311 | 0.47091 | 0.58333
1461 | 313 | 0.14259 | 0.63333
1462 | 315 | 0.066667 | 1.0667
1463 | 309 | 0.21667 | 1.7214
1464 | 309 | 0.47963 | 1.4857
1465 | 300 | 0.35185 | 1.06
1466 | 296 | 0.094444 | 1.5267
1467 | 293 | 0.033333 | 1.04
1468 | 291 | 0.3 | 1.6533
1469 | 287 | 0.16296 | 2.0286
1470 | 283 | 0.22407 | 1.8571
1471 | 281 | 0.21852 | 1.6571
1472 | 274 | 0.51667 | 1.9429
1473 | 276 | 0.19444 | 2.3467
1474 | 276 | 0.27222 | 2.4294
1475 | 331 | 0.3037 | 3.4
1476 | 274 | 0.51296 | 2.1471
1477 | 260 | 0.16481 | 2.6765
1478 | 262 | 0.26852 | 2.3471
1479 | 264 | 0.31667 | 2.5529
1480 | 260 | 0.15926 | 2.0941
1481 | 256 | 0.67037 | 2.6118
1482 | 256 | 0.36667 | 2.8941
1483 | 256 | 0.21296 | 2.9471
1484 | 254 | 0.12963 | 2.6688
1485 | 250 | 0.36481 | 3.3125
1486 | 248 | 0.10556 | 3.1235
1487 | 248 | 0.60741 | 3.0765
1488 | 246 | 0.10185 | 3.8882
1489 | 254 | 0.18148 | 3.1294
1490 | 246 | 0.13889 | 3.2765
1491 | 244 | 0.032727 | 2.55
1492 | 240 | 0.43273 | 2.515
1493 | 242 | 0.19273 | 2.42
1494 | 252 | 0.32545 | 2.955
1495 | 270 | 0.38 | 3.585
1496 | 264 | 0.21091 | 2.675
1497 | 266 | 0.10909 | 3.2095
1498 | 268 | 0.30182 | 4.3381
1499 | 274 | 0.46727 | 3.1571
1500 | 281 | 0.24545 | 4.0905
1501 | 287 | 0.30545 | 3.4143
1502 | 293 | 0.18 | 3.519
1503 | 300 | 0.32545 | 4.3429
1504 | 300 | 0.28364 | 5.0571
1505 | 298 | 0.22182 | 4.6524
1506 | 300 | 0.32 | 4.8571
1507 | 296 | 0.018182 | 4.781
1508 | 302 | 0.12364 | 4.7762
1509 | 317 | 0.69273 | 4.0762
1510 | 317 | 0.57091 | 4.4048
1511 | 326 | 0.23455 | 3.9476
1512 | 333 | 0.54545 | 3.8
1513 | 333 | 0.13455 | 5.6714
1514 | 329 | 0.33818 | 4.8619
1515 | 338 | 0.63091 | 4.5762
1516 | 336 | 0.08 | 5.4381
1517 | 340 | 0.21818 | 5.3238
1518 | 345 | 0.36545 | 4.3857
1519 | 349 | 0.10182 | 5.5857
1520 | 349 | 0.37636 | 5.6095
1521 | 356 | 0 | 5.0429
1522 | 371 | 0.064 | 5.7238
1523 | 383 | 0.004 | 6.2667
1524 | 397 | 0.234 | 5.6905
1525 | 407 | 0.364 | 5.9952
1526 | 417 | 0.312 | 5.8952
1527 | 427 | 0.246 | 5.4762
1528 | 425 | 0.302 | 5.5524
1529 | 435 | 0.07 | 5.8048
1530 | 443 | 0.548 | 5.5714
1531 | 445 | 0.556 | 5.6714
1532 | 445 | 0.156 | 5.7333
1533 | 448 | 0.132 | 5.981
1534 | 453 | 0.418 | 6.3286
1535 | 453 | 0.016 | 5.5524
1536 | 461 | 0.626 | 6.2095
1537 | 463 | 0.21 | 6.5048
1538 | 466 | 0.516 | 6.6381
1539 | 463 | 0.08 | 6.8333
1540 | 469 | 1.008 | 7.4143
1541 | 466 | 0.228 | 6.9857
1542 | 466 | 0.568 | 6.5762
1543 | 466 | 0.23 | 7.4381
1544 | 477 | 0.112 | 5.6762
1545 | 477 | 0.164 | 7.0048
1546 | 474 | 0.134 | 6.3857
1547 | 469 | 0.202 | 6.481
1548 | 474 | 0.226 | 6.9238
1549 | 474 | 0.096 | 7.2857
1550 | 490 | 0.06 | 7.3667
1551 | 496 | 0.38 | 6.7476
1552 | 496 | 0.054 | 7.4619
1553 | 501 | 0.056 | 7.081
1554 | 512 | 0.396 | 6.781
1555 | 532 | 0.046 | 7.5048
1556 | 551 | 0.446 | 6.8667
1557 | 577 | 0.316 | 7.181
1558 | 610 | 0.13 | 7.081
1559 | 610 | 0.17 | 7.5476
1560 | 613 | 0.692 | 6.8524
1561 | 616 | 0.242 | 7.4143
1562 | 625 | 0.19 | 7.8
1563 | 631 | 0.2 | 7.6048
1564 | 640 | 0.024 | 8.26
1565 | 643 | 0.062 | 7.735
1566 | 646 | 0.024 | 7.685
1567 | 643 | 0.098 | 7.68
1568 | 649 | 0.354 | 7.12
1569 | 643 | 0.088 | 7.87
1570 | 649 | 0.45 | 7.7
1571 | 656 | 0.148 | 7.555
1572 | 662 | 0.6 | 6.955
1573 | 674 | 0.028 | 7.185
1574 | 684 | 1.322 | 7.505
1575 | 696 | 0.02 | 7.645
1576 | 703 | 0 | 8.39
1577 | 716 | 2.412 | 7.84
1578 | 742 | 0.44 | 7.69
1579 | 752 | 3.014 | 6.425
1580 | 768 | 0.08 | 6.76
1581 | 768 | 0.1 | 7.65
1582 | 778 | 0.398 | 7.285
1583 | 802 | 0.067273 | 8.18
1584 | 778 | 0.15091 | 7.46
1585 | 778 | 0.49273 | 7.88
1586 | 788 | 0.18727 | 6.65
1587 | 798 | 0.036364 | 8.6095
1588 | 809 | 0.21818 | 7.7524
1589 | 829 | 0.12727 | 8.381
1590 | 840 | 0.23091 | 7.5286
1591 | 854 | 0.38364 | 8.315
1592 | 864 | 0.1 | 7.48
1593 | 882 | 0.31091 | 8.9
1594 | 900 | 0 | 8.64
1595 | 914 | 0.30364 | 7.581
1596 | 918 | 0.076364 | 8.2143
1597 | 925 | 0.47636 | 7.535
1598 | 929 | 0.069091 | 7.39
1599 | 940 | 0.60727 | 8.27
1600 | 958 | 0.14 | 6.935
1601 | 969 | 0.045455 | 6.9
1602 | 981 | 0.39273 | 7.9857
1603 | 999 | 0.53455 | 7.0238
1604 | 1026 | 0.87636 | 7.5714
1605 | 1053 | 0.092727 | 7.4
1606 | 1073 | 0.18364 | 7.375
1607 | 1084 | 0.46364 | 8.17
1608 | 1088 | 0.10909 | 7.8857
1609 | 1096 | 0.35818 | 7.3667
1610 | 1108 | 0.80364 | 7.0762
1611 | 1108 | 0.10182 | 7.0857
1612 | 1112 | 0.44727 | 7.89
1613 | 1120 | 0.44259 | 7.1105
1614 | 1116 | 0.56111 | 6.9211
1615 | 1120 | 0.031481 | 6.755
1616 | 1128 | 0.35741 | 5.6737
1617 | 1116 | 0.14259 | 6.3
1618 | 1140 | 0.16296 | 7.0632
1619 | 1132 | 0.068519 | 7.2579
1620 | 1132 | 0.18148 | 7.1368
1621 | 1128 | 0.11481 | 7.1842
1622 | 1128 | 0.044444 | 6.92
1623 | 1132 | 0.033333 | 6.505
1624 | 1160 | 0.17407 | 5.735
1625 | 1148 | 0.32037 | 6.835
1626 | 1156 | 0.042593 | 7.0105
1627 | 1148 | 0.18148 | 6.3211
1628 | 1144 | 0.47593 | 5.7263
1629 | 1136 | 0.25185 | 5.5333
1630 | 1132 | 0.066667 | 6.2095
1631 | 1132 | 0.062963 | 6.1476
1632 | 1132 | 0.23519 | 6.0762
1633 | 1132 | 0.044444 | 5.72
1634 | 1132 | 0.13148 | 5.565
1635 | 1136 | 0.39074 | 5.895
1636 | 1136 | 0.28889 | 6.9048
1637 | 1136 | 0.13889 | 6.105
1638 | 1144 | 0.26852 | 5.895
1639 | 1148 | 0.44259 | 5.681
1640 | 1140 | 0.17963 | 5.15
1641 | 1144 | 0.28148 | 5.085
1642 | 1132 | 0.42037 | 5.3476
1643 | 1128 | 0.3963 | 5.3143
1644 | 1132 | 0.26481 | 5.5857
1645 | 1116 | 0.27037 | 4.0762
1646 | 1112 | 0.16111 | 5.0619
1647 | 1104 | 0.37222 | 4.519
1648 | 1108 | 0.30741 | 4.5714
1649 | 1108 | 0.27593 | 4.6238
1650 | 1116 | 0.42407 | 5.1619
1651 | 1120 | 0.45926 | 5.2333
1652 | 1124 | 0.47037 | 4.8
1653 | 1124 | 1.2019 | 4.7333
1654 | 1132 | 0.5 | 3.92
1655 | 1128 | 0.19259 | 3.3789
1656 | 1124 | 0.21111 | 3.785
1657 | 1124 | 0.71296 | 3.6333
1658 | 1128 | 0.35 | 3.8714
1659 | 1132 | 0.33333 | 3.5286
1660 | 1132 | 0.14259 | 3.63
1661 | 1128 | 0.56481 | 3.9238
1662 | 1116 | 0.53148 | 3.7286
1663 | 1108 | 0.53519 | 3.7667
1664 | 1096 | 0.61481 | 3.5476
1665 | 1104 | 0.27963 | 4.2571
1666 | 1112 | 0.44259 | 3.7619
1667 | 1128 | 0.1 | 3.3
1668 | 1124 | 0.54444 | 3.4905
1669 | 1112 | 0.84444 | 2.8333
1670 | 1112 | 0.20926 | 3.0619
1671 | 1164 | 0.16481 | 2.8762
1672 | 1210 | 0.033333 | 2.3571
1673 | 1210 | 0.12453 | 2.8429
1674 | 1201 | 0.60189 | 2.9905
1675 | 1189 | 0.083019 | 2.6667
1676 | 1185 | 0.76981 | 2.6667
1677 | 1177 | 0.2 | 3.2286
1678 | 1172 | 0.69057 | 3.2
1679 | 1160 | 0.97925 | 2.9286
1680 | 1140 | 0.19434 | 2.7619
1681 | 1140 | 0.47925 | 2.6714
1682 | 1124 | 0.19811 | 2.7619
1683 | 1104 | 0.51887 | 1.9524
1684 | 1096 | 0.18868 | 2.28
1685 | 1096 | 0.59623 | 2.38
1686 | 1092 | 0.51509 | 2.4333
1687 | 1080 | 0.47925 | 2.5143
1688 | 1061 | 0.11887 | 1.7143
1689 | 1053 | 0.62075 | 2.0286
1690 | 1041 | 1.8075 | 1.8762
1691 | 1038 | 0.45094 | 1.9524
1692 | 1026 | 0.76226 | 1.5286
1693 | 1022 | 0.42264 | 1.9952
1694 | 1018 | 0.14906 | 1.5737
1695 | 1018 | 0.30377 | 1.9684
1696 | 1011 | 0.24717 | 1.805
1697 | 1003 | 0.38868 | 1.695
1698 | 996 | 0.29623 | 1.805
1699 | 984 | 0.76792 | 2.12
1700 | 977 | 0.45094 | 1.695
1701 | 966 | 0.40377 | 1.8895
1702 | 958 | 0.82075 | 1.6211
1703 | 944 | 0.21852 | 1.4444
1704 | 933 | 0.64259 | 1.0444
1705 | 918 | 0.69444 | 1.3
1706 | 911 | 0.76667 | 1.0556
1707 | 907 | 0.38148 | 0.9
1708 | 900 | 0.22407 | 0.76667
1709 | 889 | 0.31852 | 1.7222
1710 | 871 | 0.16111 | 1.3889
1711 | 857 | 0.56481 | 1.625
1712 | 847 | 0.50741 | 0.6625
1713 | 836 | 0.58704 | 0.8
1714 | 826 | 0.54259 | 0.6
1715 | 829 | 0.7 | 0.52222
1716 | 822 | 0.42222 | 0.54286
1717 | 812 | 0.21481 | 0.54286
1718 | 809 | 0.67407 | 0.67143
1719 | 802 | 0.82778 | 0.51667
1720 | 792 | 0.21481 | 0.53333
1721 | 788 | 0.38704 | 0.083333
1722 | 778 | 0.19815 | 0.066667
1723 | 775 | 0.98704 | 0.18333
1724 | 768 | 0.65926 | 0.25
1725 | 765 | 0.72963 | 0.23333
1726 | 765 | 0.43704 | 0.68333
1727 | 758 | 0.78519 | 0.48333
1728 | 752 | 0.52963 | 0.46667
1729 | 738 | 0.42222 | 0.43333
1730 | 729 | 0.55926 | 0.35
1731 | 725 | 0.46481 | 0.45
1732 | 722 | 0.52037 | 0.26667
1733 | 716 | 1.5113 | 0.11667
1734 | 703 | 0.20741 | 0.11667
1735 | 693 | 0.32407 | 0.18333
1736 | 690 | 0.3963 | 0.11667
1737 | 690 | 0.32963 | 0.083333
1738 | 700 | 0.23889 | 0.35
1739 | 668 | 0.32778 | 0.05
1740 | 656 | 0.31481 | 0.1
1741 | 652 | 0.3037 | 0.16667
1742 | 646 | 0.16852 | 0.083333
1743 | 628 | 0.46296 | 0.05
1744 | 619 | 0.51481 | 0.25
1745 | 610 | 0.37963 | 0.4
1746 | 601 | 0.027778 | 0.23333
1747 | 601 | 0.46111 | 0.13333
1748 | 595 | 0.33333 | 0.11667
1749 | 583 | 0.3 | 0.083333
1750 | 580 | 0.62222 | 0.1
1751 | 583 | 0.025926 | 0.033333
1752 | 560 | 0.2963 | 0.11667
1753 | 549 | 0.72593 | 0.033333
1754 | 543 | 0.62222 | 0.016667
1755 | 537 | 0.2 | 0.066667
1756 | 532 | 0.6 | 0.016667
1757 | 520 | 1.1796 | 0.05
1758 | 512 | 0.38519 | 0.1
1759 | 501 | 0.25185 | 0.23333
1760 | 490 | 0.081481 | 0.1
1761 | 485 | 0.56111 | 0.1
1762 | 479 | 0.45 | 0.28333
1763 | 461 | 0.99815 | 0.15
1764 | 463 | 0.15283 | 0.98333
1765 | 458 | 0.88113 | 0.1
1766 | 453 | 0.73962 | 0
1767 | 445 | 0.23962 | 0.38333
1768 | 437 | 0.32453 | 0.066667
1769 | 432 | 0.19811 | 0.033333
1770 | 430 | 0.24151 | 0.05
1771 | 425 | 0 | 0.11667
1772 | 415 | 0.2434 | 0.066667
1773 | 402 | 0.24906 | 0.033333
1774 | 397 | 0.39811 | 0.13333
1775 | 390 | 0.57925 | 0.13333
1776 | 392 | 0.97358 | 0.15
1777 | 383 | 0.46792 | 0.35
1778 | 373 | 0.37358 | 0.13333
1779 | 371 | 0.26981 | 0.21667
1780 | 371 | 0.30189 | 0.18333
1781 | 359 | 1.3132 | 0.13333
1782 | 354 | 0.45094 | 0.18333
1783 | 352 | 0.096226 | 0.016667
1784 | 347 | 0.3283 | 0.066667
1785 | 345 | 0.31321 | 0.2
1786 | 338 | 0.067925 | 0.083333
1787 | 333 | 0.31132 | 1.8667
1788 | 329 | 0.3283 | 1.2833
1789 | 333 | 0.53774 | 1.9167
1790 | 336 | 0.16981 | 0.11667
1791 | 342 | 0.43585 | 0.26667
1792 | 361 | 0.18679 | 0
1793 | 361 | 0.55472 | 0.3
1794 | 390 | 1.0642 | 0.033333
1795 | 368 | 0.29091 | 0
1796 | 354 | 0.55636 | 0
1797 | 352 | 0.37455 | 0
1798 | 352 | 0.054545 | 0
1799 | 349 | 0.11818 | 0
1800 | 349 | 0.69636 | 0.58333
1801 | 345 | 0.73455 | 0.18333
1802 | 342 | 0.45091 | 0.73333
1803 | 342 | 0.34545 | 0.45
1804 | 336 | 0.44545 | 0.63333
1805 | 333 | 0.37091 | 0.31667
1806 | 326 | 0.40727 | 0.55
1807 | 326 | 0.16 | 0.38333
1808 | 329 | 0.24182 | 1.1167
1809 | 313 | 0.25455 | 0.9
1810 | 302 | 0.24727 | 0.95
1811 | 296 | 0.072727 | 1.9333
1812 | 329 | 0.089091 | 1.2
1813 | 313 | 0.40909 | 0.58333
1814 | 306 | 0.16727 | 0.88333
1815 | 289 | 0.18545 | 1.05
1816 | 291 | 0.24 | 1.4
1817 | 276 | 0.34727 | 1.4833
1818 | 274 | 0.44909 | 2.0833
1819 | 274 | 0.50727 | 2.0833
1820 | 270 | 0.39273 | 1.15
1821 | 260 | 0.24 | 1.6
1822 | 264 | 0.19636 | 1.7167
1823 | 252 | 0.47455 | 0.66667
1824 | 256 | 0.11818 | 0.98333
1825 | 254 | 0.47091 | 0.58333
1826 | 255 | 0.14259 | 0.63333
1827 | 249 | 0.066667 | 1.0667
1828 | 249 | 0.21667 | 1.7214
1829 | 243 | 0.47963 | 1.4857
1830 | 239 | 0.35185 | 1.06
1831 | 237 | 0.094444 | 1.5267
1832 | 235 | 0.033333 | 1.04
1833 | 233 | 0.3 | 1.6533
1834 | 230 | 0.16296 | 2.0286
1835 | 230 | 0.22407 | 1.8571
1836 | 232 | 0.21852 | 1.6571
1837 | 235 | 0.51667 | 1.9429
1838 | 237 | 0.19444 | 2.3467
1839 | 239 | 0.27222 | 2.4294
1840 | 233 | 0.3037 | 3.4
1841 | 237 | 0.51296 | 2.1471
1842 | 232 | 0.16481 | 2.6765
1843 | 228 | 0.26852 | 2.3471
1844 | 233 | 0.31667 | 2.5529
1845 | 232 | 0.15926 | 2.0941
1846 | 232 | 0.67037 | 2.6118
1847 | 241 | 0.36667 | 2.8941
1848 | 239 | 0.21296 | 2.9471
1849 | 239 | 0.12963 | 2.6688
1850 | 237 | 0.36481 | 3.3125
1851 | 235 | 0.10556 | 3.1235
1852 | 241 | 0.60741 | 3.0765
1853 | 239 | 0.10185 | 3.8882
1854 | 237 | 0.18148 | 3.1294
1855 | 233 | 0.13889 | 3.2765
1856 | 235 | 0.032727 | 2.55
1857 | 232 | 0.43273 | 2.515
1858 | 232 | 0.19273 | 2.42
1859 | 232 | 0.32545 | 2.955
1860 | 230 | 0.38 | 3.585
1861 | 232 | 0.21091 | 2.675
1862 | 232 | 0.10909 | 3.2095
1863 | 233 | 0.30182 | 4.3381
1864 | 232 | 0.46727 | 3.1571
1865 | 245 | 0.24545 | 4.0905
1866 | 255 | 0.30545 | 3.4143
1867 | 261 | 0.18 | 3.519
1868 | 266 | 0.32545 | 4.3429
1869 | 270 | 0.28364 | 5.0571
1870 | 272 | 0.22182 | 4.6524
1871 | 282 | 0.32 | 4.8571
1872 | 289 | 0.018182 | 4.781
1873 | 295 | 0.12364 | 4.7762
1874 | 301 | 0.69273 | 4.0762
1875 | 306 | 0.57091 | 4.4048
1876 | 308 | 0.23455 | 3.9476
1877 | 315 | 0.54545 | 3.8
1878 | 323 | 0.13455 | 5.6714
1879 | 328 | 0.33818 | 4.8619
1880 | 344 | 0.63091 | 4.5762
1881 | 362 | 0.08 | 5.4381
1882 | 353 | 0.21818 | 5.3238
1883 | 358 | 0.36545 | 4.3857
1884 | 353 | 0.10182 | 5.5857
1885 | 330 | 0.37636 | 5.6095
1886 | 326 | 0 | 5.0429
1887 | 339 | 0.064 | 5.7238
1888 | 348 | 0.004 | 6.2667
1889 | 351 | 0.234 | 5.6905
1890 | 355 | 0.364 | 5.9952
1891 | 365 | 0.312 | 5.8952
1892 | 376 | 0.246 | 5.4762
1893 | 379 | 0.302 | 5.5524
1894 | 379 | 0.07 | 5.8048
1895 | 388 | 0.548 | 5.5714
1896 | 400 | 0.556 | 5.6714
1897 | 403 | 0.156 | 5.7333
1898 | 405 | 0.132 | 5.981
1899 | 410 | 0.418 | 6.3286
1900 | 438 | 0.016 | 5.5524
1901 | 438 | 0.626 | 6.2095
1902 | 428 | 0.21 | 6.5048
1903 | 418 | 0.516 | 6.6381
1904 | 410 | 0.08 | 6.8333
1905 | 408 | 1.008 | 7.4143
1906 | 400 | 0.228 | 6.9857
1907 | 413 | 0.568 | 6.5762
1908 | 405 | 0.23 | 7.4381
1909 | 400 | 0.112 | 5.6762
1910 | 408 | 0.164 | 7.0048
1911 | 405 | 0.134 | 6.3857
1912 | 418 | 0.202 | 6.481
1913 | 415 | 0.226 | 6.9238
1914 | 415 | 0.096 | 7.2857
1915 | 433 | 0.06 | 7.3667
1916 | 461 | 0.38 | 6.7476
1917 | 471 | 0.054 | 7.4619
1918 | 479 | 0.056 | 7.081
1919 | 479 | 0.396 | 6.781
1920 | 487 | 0.046 | 7.5048
1921 | 492 | 0.446 | 6.8667
1922 | 492 | 0.316 | 7.181
1923 | 508 | 0.13 | 7.081
1924 | 511 | 0.17 | 7.5476
1925 | 514 | 0.692 | 6.8524
1926 | 527 | 0.242 | 7.4143
1927 | 527 | 0.19 | 7.8
1928 | 522 | 0.2 | 7.6048
1929 | 522 | 0.024 | 8.26
1930 | 519 | 0.062 | 7.735
1931 | 525 | 0.024 | 7.685
1932 | 525 | 0.098 | 7.68
1933 | 536 | 0.354 | 7.12
1934 | 544 | 0.088 | 7.87
1935 | 550 | 0.45 | 7.7
1936 | 555 | 0.148 | 7.555
1937 | 566 | 0.6 | 6.955
1938 | 581 | 0.028 | 7.185
1939 | 581 | 1.322 | 7.505
1940 | 581 | 0.02 | 7.645
1941 | 589 | 0 | 8.39
1942 | 592 | 2.412 | 7.84
1943 | 604 | 0.44 | 7.69
1944 | 613 | 3.014 | 6.425
1945 | 616 | 0.08 | 6.76
1946 | 630 | 0.1 | 7.65
1947 | 633 | 0.398 | 7.285
1948 | 639 | 0.067273 | 8.18
1949 | 642 | 0.15091 | 7.46
1950 | 639 | 0.49273 | 7.88
1951 | 651 | 0.18727 | 6.65
1952 | 657 | 0.036364 | 8.6095
1953 | 663 | 0.21818 | 7.7524
1954 | 673 | 0.12727 | 8.381
1955 | 679 | 0.23091 | 7.5286
1956 | 697 | 0.38364 | 8.315
1957 | 722 | 0.1 | 7.48
1958 | 729 | 0.31091 | 8.9
1959 | 735 | 0 | 8.64
1960 | 735 | 0.30364 | 7.581
1961 | 738 | 0.076364 | 8.2143
1962 | 741 | 0.47636 | 7.535
1963 | 745 | 0.069091 | 7.39
1964 | 754 | 0.60727 | 8.27
1965 | 754 | 0.14 | 6.935
1966 | 761 | 0.045455 | 6.9
1967 | 767 | 0.39273 | 7.9857
1968 | 767 | 0.53455 | 7.0238
1969 | 771 | 0.87636 | 7.5714
1970 | 780 | 0.092727 | 7.4
1971 | 793 | 0.18364 | 7.375
1972 | 803 | 0.46364 | 8.17
1973 | 827 | 0.10909 | 7.8857
1974 | 851 | 0.35818 | 7.3667
1975 | 875 | 0.80364 | 7.0762
1976 | 906 | 0.10182 | 7.0857
1977 | 924 | 0.44727 | 7.89
1978 | 931 | 0.44259 | 7.1105
1979 | 941 | 0.56111 | 6.9211
1980 | 945 | 0.031481 | 6.755
1981 | 952 | 0.35741 | 5.6737
1982 | 948 | 0.14259 | 6.3
1983 | 952 | 0.16296 | 7.0632
1984 | 956 | 0.068519 | 7.2579
1985 | 963 | 0.18148 | 7.1368
1986 | 966 | 0.11481 | 7.1842
1987 | 974 | 0.044444 | 6.92
1988 | 977 | 0.033333 | 6.505
1989 | 981 | 0.17407 | 5.735
1990 | 988 | 0.32037 | 6.835
1991 | 988 | 0.042593 | 7.0105
1992 | 992 | 0.18148 | 6.3211
1993 | 1003 | 0.47593 | 5.7263
1994 | 1003 | 0.25185 | 5.5333
1995 | 1010 | 0.066667 | 6.2095
1996 | 1018 | 0.062963 | 6.1476
1997 | 1029 | 0.23519 | 6.0762
1998 | 1033 | 0.044444 | 5.72
1999 | 1036 | 0.13148 | 5.565
2000 | 1040 | 0.39074 | 5.895
2001 | 1044 | 0.28889 | 6.9048
2002 | 1040 | 0.13889 | 6.105
2003 | 1040 | 0.26852 | 5.895
2004 | 1044 | 0.44259 | 5.681
2005 | 1040 | 0.17963 | 5.15
2006 | 1025 | 0.28148 | 5.085
2007 | 1029 | 0.42037 | 5.3476
2008 | 1018 | 0.3963 | 5.3143
2009 | 1018 | 0.26481 | 5.5857
2010 | 1018 | 0.27037 | 4.0762
2011 | 1025 | 0.16111 | 5.0619
2012 | 1025 | 0.37222 | 4.519
2013 | 1021 | 0.30741 | 4.5714
2014 | 1021 | 0.27593 | 4.6238
2015 | 1018 | 0.42407 | 5.1619
2016 | 1025 | 0.45926 | 5.2333
2017 | 1033 | 0.47037 | 4.8
2018 | 1044 | 1.2019 | 4.7333
2019 | 1040 | 0.5 | 3.92
2020 | 1044 | 0.19259 | 3.3789
2021 | 1044 | 0.21111 | 3.785
2022 | 1044 | 0.71296 | 3.6333
2023 | 1044 | 0.35 | 3.8714
2024 | 1048 | 0.33333 | 3.5286
2025 | 1048 | 0.14259 | 3.63
2026 | 1048 | 0.56481 | 3.9238
2027 | 1040 | 0.53148 | 3.7286
2028 | 1044 | 0.53519 | 3.7667
2029 | 1048 | 0.61481 | 3.5476
2030 | 1048 | 0.27963 | 4.2571
2031 | 1055 | 0.44259 | 3.7619
2032 | 1063 | 0.1 | 3.3
2033 | 1059 | 0.54444 | 3.4905
2034 | 1066 | 0.84444 | 2.8333
2035 | 1074 | 0.20926 | 3.0619
2036 | 1082 | 0.16481 | 2.8762
2037 | 1078 | 0.033333 | 2.3571
2038 | 1074 | 0.12453 | 2.8429
2039 | 1078 | 0.60189 | 2.9905
2040 | 1151 | 0.083019 | 2.6667
2041 | 1219 | 0.76981 | 2.6667
2042 | 1215 | 0.2 | 3.2286
2043 | 1219 | 0.69057 | 3.2
2044 | 1203 | 0.97925 | 2.9286
2045 | 1191 | 0.19434 | 2.7619
2046 | 1175 | 0.47925 | 2.6714
2047 | 1163 | 0.19811 | 2.7619
2048 | 1159 | 0.51887 | 1.9524
2049 | 1155 | 0.18868 | 2.28
2050 | 1140 | 0.59623 | 2.38
2051 | 1116 | 0.51509 | 2.4333
2052 | 1101 | 0.47925 | 2.5143
2053 | 1085 | 0.11887 | 1.7143
2054 | 1078 | 0.62075 | 2.0286
2055 | 1074 | 1.8075 | 1.8762
2056 | 1055 | 0.45094 | 1.9524
2057 | 1055 | 0.76226 | 1.5286
2058 | 1059 | 0.42264 | 1.9952
2059 | 1051 | 0.14906 | 1.5737
2060 | 1044 | 0.30377 | 1.9684
2061 | 1040 | 0.24717 | 1.805
2062 | 1044 | 0.38868 | 1.695
2063 | 1033 | 0.29623 | 1.805
2064 | 1025 | 0.76792 | 2.12
2065 | 1021 | 0.45094 | 1.695
2066 | 1018 | 0.40377 | 1.8895
2067 | 1010 | 0.82075 | 1.6211
2068 | 1003 | 0.21852 | 1.4444
2069 | 999 | 0.64259 | 1.0444
2070 | 992 | 0.69444 | 1.3
2071 | 988 | 0.76667 | 1.0556
2072 | 981 | 0.38148 | 0.9
2073 | 970 | 0.22407 | 0.76667
2074 | 996 | 0.31852 | 1.7222
2075 | 977 | 0.16111 | 1.3889
2076 | 985 | 0.56481 | 1.625
2077 | 981 | 0.50741 | 0.6625
2078 | 977 | 0.58704 | 0.8
2079 | 970 | 0.54259 | 0.6
2080 | 970 | 0.7 | 0.52222
2081 | 952 | 0.42222 | 0.54286
2082 | 945 | 0.21481 | 0.54286
2083 | 945 | 0.67407 | 0.67143
2084 | 934 | 0.82778 | 0.51667
2085 | 913 | 0.21481 | 0.53333
2086 | 906 | 0.38704 | 0.083333
2087 | 895 | 0.19815 | 0.066667
2088 | 881 | 0.98704 | 0.18333
2089 | 868 | 0.65926 | 0.25
2090 | 861 | 0.72963 | 0.23333
2091 | 854 | 0.43704 | 0.68333
2092 | 847 | 0.78519 | 0.48333
2093 | 840 | 0.52963 | 0.46667
2094 | 834 | 0.42222 | 0.43333
2095 | 823 | 0.55926 | 0.35
2096 | 813 | 0.46481 | 0.45
2097 | 807 | 0.52037 | 0.26667
2098 | 820 | 1.5113 | 0.11667
2099 | 777 | 0.20741 | 0.11667
2100 | 771 | 0.32407 | 0.18333
2101 | 767 | 0.3963 | 0.11667
2102 | 751 | 0.32963 | 0.083333
2103 | 745 | 0.23889 | 0.35
2104 | 735 | 0.32778 | 0.05
2105 | 726 | 0.31481 | 0.1
2106 | 716 | 0.3037 | 0.16667
2107 | 703 | 0.16852 | 0.083333
2108 | 694 | 0.46296 | 0.05
2109 | 688 | 0.51481 | 0.25
2110 | 688 | 0.37963 | 0.4
2111 | 676 | 0.027778 | 0.23333
2112 | 666 | 0.46111 | 0.13333
2113 | 660 | 0.33333 | 0.11667
2114 | 651 | 0.3 | 0.083333
2115 | 642 | 0.62222 | 0.1
2116 | 633 | 0.025926 | 0.033333
2117 | 627 | 0.2963 | 0.11667
2118 | 624 | 0.72593 | 0.033333
2119 | 618 | 0.62222 | 0.016667
2120 | 613 | 0.2 | 0.066667
2121 | 604 | 0.6 | 0.016667
2122 | 598 | 1.1796 | 0.05
2123 | 595 | 0.38519 | 0.1
2124 | 586 | 0.25185 | 0.23333
2125 | 586 | 0.081481 | 0.1
2126 | 575 | 0.56111 | 0.1
2127 | 569 | 0.45 | 0.28333
2128 | 558 | 0.99815 | 0.15
2129 | 552 | 0.15283 | 0.98333
2130 | 550 | 0.88113 | 0.1
2131 | 544 | 0.73962 | 0
2132 | 547 | 0.23962 | 0.38333
2133 | 538 | 0.32453 | 0.066667
2134 | 525 | 0.19811 | 0.033333
2135 | 511 | 0.24151 | 0.05
2136 | 500 | 0 | 0.11667
2137 | 495 | 0.2434 | 0.066667
2138 | 487 | 0.24906 | 0.033333
2139 | 479 | 0.39811 | 0.13333
2140 | 471 | 0.57925 | 0.13333
2141 | 466 | 0.97358 | 0.15
2142 | 458 | 0.46792 | 0.35
2143 | 450 | 0.37358 | 0.13333
2144 | 443 | 0.26981 | 0.21667
2145 | 438 | 0.30189 | 0.18333
2146 | 433 | 1.3132 | 0.13333
2147 | 423 | 0.45094 | 0.18333
2148 | 415 | 0.096226 | 0.016667
2149 | 408 | 0.3283 | 0.066667
2150 | 408 | 0.31321 | 0.2
2151 | 398 | 0.067925 | 0.083333
2152 | 388 | 0.31132 | 1.8667
2153 | 381 | 0.3283 | 1.2833
2154 | 381 | 0.53774 | 1.9167
2155 | 374 | 0.16981 | 0.11667
2156 | 379 | 0.43585 | 0.26667
2157 | 365 | 0.18679 | 0
2158 | 358 | 0.55472 | 0.3
2159 | 379 | 1.0642 | 0.033333
2160 | 369 | 0.29091 | 0
2161 | 353 | 0.55636 | 0
2162 | 362 | 0.37455 | 0
2163 | 351 | 0.054545 | 0
2164 | 353 | 0.11818 | 0
2165 | 353 | 0.69636 | 0.58333
2166 | 346 | 0.73455 | 0.18333
2167 | 344 | 0.45091 | 0.73333
2168 | 337 | 0.34545 | 0.45
2169 | 341 | 0.44545 | 0.63333
2170 | 339 | 0.37091 | 0.31667
2171 | 332 | 0.40727 | 0.55
2172 | 326 | 0.16 | 0.38333
2173 | 321 | 0.24182 | 1.1167
2174 | 319 | 0.25455 | 0.9
2175 | 317 | 0.24727 | 0.95
2176 | 312 | 0.072727 | 1.9333
2177 | 304 | 0.089091 | 1.2
2178 | 301 | 0.40909 | 0.58333
2179 | 299 | 0.16727 | 0.88333
2180 | 297 | 0.18545 | 1.05
2181 | 299 | 0.24 | 1.4
2182 | 299 | 0.34727 | 1.4833
2183 | 291 | 0.44909 | 2.0833
2184 | 284 | 0.50727 | 2.0833
2185 | 276 | 0.39273 | 1.15
2186 | 284 | 0.24 | 1.6
2187 | 274 | 0.19636 | 1.7167
2188 | 266 | 0.47455 | 0.66667
2189 | 284 | 0.11818 | 0.98333
2190 | 276 | 0.47091 | 0.58333
2191 | 278 | 0.14259 | 0.63333
2192 | 276 | 0.066667 | 1.0667
2193 | 281 | 0.21667 | 1.7214
2194 | 281 | 0.47963 | 1.4857
2195 | 274 | 0.35185 | 1.06
2196 | 273 | 0.094444 | 1.5267
2197 | 273 | 0.033333 | 1.04
2198 | 290 | 0.3 | 1.6533
2199 | 268 | 0.16296 | 2.0286
2200 | 274 | 0.22407 | 1.8571
2201 | 264 | 0.21852 | 1.6571
2202 | 264 | 0.51667 | 1.9429
2203 | 261 | 0.19444 | 2.3467
2204 | 259 | 0.27222 | 2.4294
2205 | 259 | 0.3037 | 3.4
2206 | 256 | 0.51296 | 2.1471
2207 | 255 | 0.16481 | 2.6765
2208 | 253 | 0.26852 | 2.3471
2209 | 259 | 0.31667 | 2.5529
2210 | 274 | 0.15926 | 2.0941
2211 | 259 | 0.67037 | 2.6118
2212 | 262 | 0.36667 | 2.8941
2213 | 289 | 0.21296 | 2.9471
2214 | 270 | 0.12963 | 2.6688
2215 | 262 | 0.36481 | 3.3125
2216 | 287 | 0.10556 | 3.1235
2217 | 290 | 0.60741 | 3.0765
2218 | 284 | 0.10185 | 3.8882
2219 | 297 | 0.18148 | 3.1294
2220 | 313 | 0.13889 | 3.2765
2221 | 270 | 0.032727 | 2.55
2222 | 279 | 0.43273 | 2.515
2223 | 282 | 0.19273 | 2.42
2224 | 276 | 0.32545 | 2.955
2225 | 278 | 0.38 | 3.585
2226 | 273 | 0.21091 | 2.675
2227 | 278 | 0.10909 | 3.2095
2228 | 278 | 0.30182 | 4.3381
2229 | 282 | 0.46727 | 3.1571
2230 | 279 | 0.24545 | 4.0905
2231 | 274 | 0.30545 | 3.4143
2232 | 282 | 0.18 | 3.519
2233 | 282 | 0.32545 | 4.3429
2234 | 278 | 0.28364 | 5.0571
2235 | 276 | 0.22182 | 4.6524
2236 | 270 | 0.32 | 4.8571
2237 | 274 | 0.018182 | 4.781
2238 | 274 | 0.12364 | 4.7762
2239 | 282 | 0.69273 | 4.0762
2240 | 276 | 0.57091 | 4.4048
2241 | 268 | 0.23455 | 3.9476
2242 | 268 | 0.54545 | 3.8
2243 | 273 | 0.13455 | 5.6714
2244 | 302 | 0.33818 | 4.8619
2245 | 271 | 0.63091 | 4.5762
2246 | 289 | 0.08 | 5.4381
2247 | 322 | 0.21818 | 5.3238
2248 | 286 | 0.36545 | 4.3857
2249 | 278 | 0.10182 | 5.5857
2250 | 279 | 0.37636 | 5.6095
2251 | 287 | 0 | 5.0429
2252 | 292 | 0.064 | 5.7238
2253 | 299 | 0.004 | 6.2667
2254 | 302 | 0.234 | 5.6905
2255 | 302 | 0.364 | 5.9952
2256 | 311 | 0.312 | 5.8952
2257 | 311 | 0.246 | 5.4762
2258 | 316 | 0.302 | 5.5524
2259 | 325 | 0.07 | 5.8048
2260 | 339 | 0.548 | 5.5714
2261 | 354 | 0.556 | 5.6714
2262 | 352 | 0.156 | 5.7333
2263 | 354 | 0.132 | 5.981
2264 | 360 | 0.418 | 6.3286
2265 | 366 | 0.016 | 5.5524
2266 | 385 | 0.626 | 6.2095
2267 | 410 | 0.21 | 6.5048
2268 | 424 | 0.516 | 6.6381
2269 | 442 | 0.08 | 6.8333
2270 | 456 | 1.008 | 7.4143
2271 | 473 | 0.228 | 6.9857
2272 | 478 | 0.568 | 6.5762
2273 | 481 | 0.23 | 7.4381
2274 | 486 | 0.112 | 5.6762
2275 | 491 | 0.164 | 7.0048
2276 | 491 | 0.134 | 6.3857
2277 | 493 | 0.202 | 6.481
2278 | 481 | 0.226 | 6.9238
2279 | 481 | 0.096 | 7.2857
2280 | 476 | 0.06 | 7.3667
2281 | 473 | 0.38 | 6.7476
2282 | 473 | 0.054 | 7.4619
2283 | 488 | 0.056 | 7.081
2284 | 486 | 0.396 | 6.781
2285 | 481 | 0.046 | 7.5048
2286 | 468 | 0.446 | 6.8667
2287 | 466 | 0.316 | 7.181
2288 | 466 | 0.13 | 7.081
2289 | 459 | 0.17 | 7.5476
2290 | 454 | 0.692 | 6.8524
2291 | 459 | 0.242 | 7.4143
2292 | 461 | 0.19 | 7.8
2293 | 454 | 0.2 | 7.6048
2294 | 449 | 0.024 | 8.26
2295 | 452 | 0.062 | 7.735
2296 | 438 | 0.024 | 7.685
2297 | 438 | 0.098 | 7.68
2298 | 440 | 0.354 | 7.12
2299 | 445 | 0.088 | 7.87
2300 | 449 | 0.45 | 7.7
2301 | 438 | 0.148 | 7.555
2302 | 452 | 0.6 | 6.955
2303 | 447 | 0.028 | 7.185
2304 | 454 | 1.322 | 7.505
2305 | 476 | 0.02 | 7.645
2306 | 522 | 0 | 8.39
2307 | 516 | 2.412 | 7.84
2308 | 514 | 0.44 | 7.69
2309 | 524 | 3.014 | 6.425
2310 | 540 | 0.08 | 6.76
2311 | 551 | 0.1 | 7.65
2312 | 565 | 0.398 | 7.285
2313 | 573 | 0.067273 | 8.18
2314 | 573 | 0.15091 | 7.46
2315 | 584 | 0.49273 | 7.88
2316 | 593 | 0.18727 | 6.65
2317 | 590 | 0.036364 | 8.6095
2318 | 590 | 0.21818 | 7.7524
2319 | 587 | 0.12727 | 8.381
2320 | 593 | 0.23091 | 7.5286
2321 | 595 | 0.38364 | 8.315
2322 | 604 | 0.1 | 7.48
2323 | 625 | 0.31091 | 8.9
2324 | 645 | 0 | 8.64
2325 | 670 | 0.30364 | 7.581
2326 | 685 | 0.076364 | 8.2143
2327 | 701 | 0.47636 | 7.535
2328 | 711 | 0.069091 | 7.39
2329 | 717 | 0.60727 | 8.27
2330 | 736 | 0.14 | 6.935
2331 | 736 | 0.045455 | 6.9
2332 | 733 | 0.39273 | 7.9857
2333 | 730 | 0.53455 | 7.0238
2334 | 736 | 0.87636 | 7.5714
2335 | 736 | 0.092727 | 7.4
2336 | 743 | 0.18364 | 7.375
2337 | 753 | 0.46364 | 8.17
2338 | 760 | 0.10909 | 7.8857
2339 | 770 | 0.35818 | 7.3667
2340 | 787 | 0.80364 | 7.0762
2341 | 797 | 0.10182 | 7.0857
2342 | 814 | 0.44727 | 7.89
2343 | 828 | 0.44259 | 7.1105
2344 | 828 | 0.56111 | 6.9211
2345 | 831 | 0.031481 | 6.755
2346 | 842 | 0.35741 | 5.6737
2347 | 853 | 0.14259 | 6.3
2348 | 842 | 0.16296 | 7.0632
2349 | 835 | 0.068519 | 7.2579
2350 | 831 | 0.18148 | 7.1368
2351 | 824 | 0.11481 | 7.1842
2352 | 821 | 0.044444 | 6.92
2353 | 817 | 0.033333 | 6.505
2354 | 821 | 0.17407 | 5.735
2355 | 831 | 0.32037 | 6.835
2356 | 839 | 0.042593 | 7.0105
2357 | 856 | 0.18148 | 6.3211
2358 | 853 | 0.47593 | 5.7263
2359 | 864 | 0.25185 | 5.5333
2360 | 871 | 0.066667 | 6.2095
2361 | 878 | 0.062963 | 6.1476
2362 | 907 | 0.23519 | 6.0762
2363 | 904 | 0.044444 | 5.72
2364 | 907 | 0.13148 | 5.565
2365 | 918 | 0.39074 | 5.895
2366 | 922 | 0.28889 | 6.9048
2367 | 922 | 0.13889 | 6.105
2368 | 926 | 0.26852 | 5.895
2369 | 945 | 0.44259 | 5.681
2370 | 1133 | 0.17963 | 5.15
2371 | 2257 | 0.28148 | 5.085
2372 | 2250 | 0.42037 | 5.3476
2373 | 2226 | 0.3963 | 5.3143
2374 | 2184 | 0.26481 | 5.5857
2375 | 2136 | 0.27037 | 4.0762
2376 | 2136 | 0.16111 | 5.0619
2377 | 2118 | 0.37222 | 4.519
2378 | 2100 | 0.30741 | 4.5714
2379 | 2088 | 0.27593 | 4.6238
2380 | 2100 | 0.42407 | 5.1619
2381 | 2106 | 0.45926 | 5.2333
2382 | 2118 | 0.47037 | 4.8
2383 | 2106 | 1.2019 | 4.7333
2384 | 2100 | 0.5 | 3.92
2385 | 2082 | 0.19259 | 3.3789
2386 | 2070 | 0.21111 | 3.785
2387 | 2059 | 0.71296 | 3.6333
2388 | 2012 | 0.35 | 3.8714
2389 | 2024 | 0.33333 | 3.5286
2390 | 1995 | 0.14259 | 3.63
2391 | 1972 | 0.56481 | 3.9238
2392 | 1938 | 0.53148 | 3.7286
2393 | 1927 | 0.53519 | 3.7667
2394 | 1898 | 0.61481 | 3.5476
2395 | 1887 | 0.27963 | 4.2571
2396 | 1854 | 0.44259 | 3.7619
2397 | 1843 | 0.1 | 3.3
2398 | 1898 | 0.54444 | 3.4905
2399 | 1955 | 0.84444 | 2.8333
2400 | 1938 | 0.20926 | 3.0619
2401 | 1915 | 0.16481 | 2.8762
2402 | 1893 | 0.033333 | 2.3571
2403 | 1876 | 0.12453 | 2.8429
2404 | 1859 | 0.60189 | 2.9905
2405 | 1843 | 0.083019 | 2.6667
2406 | 1821 | 0.76981 | 2.6667
2407 | 1805 | 0.2 | 3.2286
2408 | 1799 | 0.69057 | 3.2
2409 | 1788 | 0.97925 | 2.9286
2410 | 1783 | 0.19434 | 2.7619
2411 | 1772 | 0.47925 | 2.6714
2412 | 1745 | 0.19811 | 2.7619
2413 | 1724 | 0.51887 | 1.9524
2414 | 1687 | 0.18868 | 2.28
2415 | 1676 | 0.59623 | 2.38
2416 | 1655 | 0.51509 | 2.4333
2417 | 1635 | 0.47925 | 2.5143
2418 | 1594 | 0.11887 | 1.7143
2419 | 1589 | 0.62075 | 2.0286
2420 | 1578 | 1.8075 | 1.8762
2421 | 1548 | 0.45094 | 1.9524
2422 | 1523 | 0.76226 | 1.5286
2423 | 1494 | 0.42264 | 1.9952
2424 | 1464 | 0.14906 | 1.5737
2425 | 1450 | 0.30377 | 1.9684
2426 | 1440 | 0.24717 | 1.805
2427 | 1430 | 0.38868 | 1.695
2428 | 1407 | 0.29623 | 1.805
2429 | 1388 | 0.76792 | 2.12
2430 | 1378 | 0.45094 | 1.695
2431 | 1355 | 0.40377 | 1.8895
2432 | 1350 | 0.82075 | 1.6211
2433 | 1332 | 0.21852 | 1.4444
2434 | 1332 | 0.64259 | 1.0444
2435 | 1332 | 0.69444 | 1.3
2436 | 1350 | 0.76667 | 1.0556
2437 | 1373 | 0.38148 | 0.9
2438 | 1411 | 0.22407 | 0.76667
2439 | 1416 | 0.31852 | 1.7222
2440 | 1426 | 0.16111 | 1.3889
2441 | 1426 | 0.56481 | 1.625
2442 | 1421 | 0.50741 | 0.6625
2443 | 1397 | 0.58704 | 0.8
2444 | 1392 | 0.54259 | 0.6
2445 | 1383 | 0.7 | 0.52222
2446 | 1364 | 0.42222 | 0.54286
2447 | 1359 | 0.21481 | 0.54286
2448 | 1345 | 0.67407 | 0.67143
2449 | 1332 | 0.82778 | 0.51667
2450 | 1313 | 0.21481 | 0.53333
2451 | 1304 | 0.38704 | 0.083333
2452 | 1295 | 0.19815 | 0.066667
2453 | 1277 | 0.98704 | 0.18333
2454 | 1259 | 0.65926 | 0.25
2455 | 1241 | 0.72963 | 0.23333
2456 | 1223 | 0.43704 | 0.68333
2457 | 1202 | 0.78519 | 0.48333
2458 | 1180 | 0.52963 | 0.46667
2459 | 1163 | 0.42222 | 0.43333
2460 | 1141 | 0.55926 | 0.35
2461 | 1129 | 0.46481 | 0.45
2462 | 1125 | 0.52037 | 0.26667
2463 | 1112 | 1.5113 | 0.11667
2464 | 1104 | 0.20741 | 0.11667
2465 | 1112 | 0.32407 | 0.18333
2466 | 1120 | 0.3963 | 0.11667
2467 | 1112 | 0.32963 | 0.083333
2468 | 1108 | 0.23889 | 0.35
2469 | 1104 | 0.32778 | 0.05
2470 | 1100 | 0.31481 | 0.1
2471 | 1091 | 0.3037 | 0.16667
2472 | 1087 | 0.16852 | 0.083333
2473 | 1075 | 0.46296 | 0.05
2474 | 1063 | 0.51481 | 0.25
2475 | 1051 | 0.37963 | 0.4
2476 | 1038 | 0.027778 | 0.23333
2477 | 1023 | 0.46111 | 0.13333
2478 | 1015 | 0.33333 | 0.11667
2479 | 1007 | 0.3 | 0.083333
2480 | 1003 | 0.62222 | 0.1
2481 | 979 | 0.025926 | 0.033333
2482 | 972 | 0.2963 | 0.11667
2483 | 964 | 0.72593 | 0.033333
2484 | 945 | 0.62222 | 0.016667
2485 | 930 | 0.2 | 0.066667
2486 | 922 | 0.6 | 0.016667
2487 | 904 | 1.1796 | 0.05
2488 | 896 | 0.38519 | 0.1
2489 | 893 | 0.25185 | 0.23333
2490 | 882 | 0.081481 | 0.1
2491 | 874 | 0.56111 | 0.1
2492 | 849 | 0.45 | 0.28333
2493 | 839 | 0.99815 | 0.15
2494 | 824 | 0.15283 | 0.98333
2495 | 817 | 0.88113 | 0.1
2496 | 811 | 0.73962 | 0
2497 | 807 | 0.23962 | 0.38333
2498 | 800 | 0.32453 | 0.066667
2499 | 790 | 0.19811 | 0.033333
2500 | 780 | 0.24151 | 0.05
2501 | 780 | 0 | 0.11667
2502 | 763 | 0.2434 | 0.066667
2503 | 750 | 0.24906 | 0.033333
2504 | 740 | 0.39811 | 0.13333
2505 | 736 | 0.57925 | 0.13333
2506 | 733 | 0.97358 | 0.15
2507 | 711 | 0.46792 | 0.35
2508 | 704 | 0.37358 | 0.13333
2509 | 701 | 0.26981 | 0.21667
2510 | 704 | 0.30189 | 0.18333
2511 | 688 | 1.3132 | 0.13333
2512 | 679 | 0.45094 | 0.18333
2513 | 673 | 0.096226 | 0.016667
2514 | 661 | 0.3283 | 0.066667
2515 | 651 | 0.31321 | 0.2
2516 | 648 | 0.067925 | 0.083333
2517 | 642 | 0.31132 | 1.8667
2518 | 627 | 0.3283 | 1.2833
2519 | 622 | 0.53774 | 1.9167
2520 | 610 | 0.16981 | 0.11667
2521 | 604 | 0.43585 | 0.26667
2522 | 593 | 0.18679 | 0
2523 | 587 | 0.55472 | 0.3
2524 | 581 | 1.0642 | 0.033333
2525 | 584 | 0.29091 | 0
2526 | 578 | 0.55636 | 0
2527 | 567 | 0.37455 | 0
2528 | 570 | 0.054545 | 0
2529 | 565 | 0.11818 | 0
2530 | 556 | 0.69636 | 0.58333
2531 | 548 | 0.73455 | 0.18333
2532 | 540 | 0.45091 | 0.73333
2533 | 540 | 0.34545 | 0.45
2534 | 537 | 0.44545 | 0.63333
2535 | 532 | 0.37091 | 0.31667
2536 | 524 | 0.40727 | 0.55
2537 | 509 | 0.16 | 0.38333
2538 | 503 | 0.24182 | 1.1167
2539 | 498 | 0.25455 | 0.9
2540 | 491 | 0.24727 | 0.95
2541 | 486 | 0.072727 | 1.9333
2542 | 483 | 0.089091 | 1.2
2543 | 481 | 0.40909 | 0.58333
2544 | 481 | 0.16727 | 0.88333
2545 | 471 | 0.18545 | 1.05
2546 | 464 | 0.24 | 1.4
2547 | 468 | 0.34727 | 1.4833
2548 | 459 | 0.44909 | 2.0833
2549 | 452 | 0.50727 | 2.0833
2550 | 449 | 0.39273 | 1.15
2551 | 445 | 0.24 | 1.6
2552 | 440 | 0.19636 | 1.7167
2553 | 440 | 0.47455 | 0.66667
2554 | 440 | 0.11818 | 0.98333
2555 | 435 | 0.47091 | 0.58333
2556 | 430 | 0.14259 | 0.63333
2557 | 448 | 0.066667 | 1.0667
2558 | 455 | 0.21667 | 1.7214
2559 | 443 | 0.47963 | 1.4857
2560 | 437 | 0.35185 | 1.06
2561 | 432 | 0.094444 | 1.5267
2562 | 428 | 0.033333 | 1.04
2563 | 424 | 0.3 | 1.6533
2564 | 422 | 0.16296 | 2.0286
2565 | 417 | 0.22407 | 1.8571
2566 | 413 | 0.21852 | 1.6571
2567 | 409 | 0.51667 | 1.9429
2568 | 405 | 0.19444 | 2.3467
2569 | 403 | 0.27222 | 2.4294
2570 | 399 | 0.3037 | 3.4
2571 | 395 | 0.51296 | 2.1471
2572 | 389 | 0.16481 | 2.6765
2573 | 389 | 0.26852 | 2.3471
2574 | 385 | 0.31667 | 2.5529
2575 | 381 | 0.15926 | 2.0941
2576 | 375 | 0.67037 | 2.6118
2577 | 375 | 0.36667 | 2.8941
2578 | 375 | 0.21296 | 2.9471
2579 | 372 | 0.12963 | 2.6688
2580 | 370 | 0.36481 | 3.3125
2581 | 370 | 0.10556 | 3.1235
2582 | 366 | 0.60741 | 3.0765
2583 | 362 | 0.10185 | 3.8882
2584 | 359 | 0.18148 | 3.1294
2585 | 361 | 0.13889 | 3.2765
2586 | 359 | 0.032727 | 2.55
2587 | 353 | 0.43273 | 2.515
2588 | 353 | 0.19273 | 2.42
2589 | 353 | 0.32545 | 2.955
2590 | 352 | 0.38 | 3.585
2591 | 364 | 0.21091 | 2.675
2592 | 372 | 0.10909 | 3.2095
2593 | 353 | 0.30182 | 4.3381
2594 | 355 | 0.46727 | 3.1571
2595 | 352 | 0.24545 | 4.0905
2596 | 346 | 0.30545 | 3.4143
2597 | 355 | 0.18 | 3.519
2598 | 350 | 0.32545 | 4.3429
2599 | 357 | 0.28364 | 5.0571
2600 | 345 | 0.22182 | 4.6524
2601 | 343 | 0.32 | 4.8571
2602 | 343 | 0.018182 | 4.781
2603 | 340 | 0.12364 | 4.7762
2604 | 340 | 0.69273 | 4.0762
2605 | 338 | 0.57091 | 4.4048
2606 | 335 | 0.23455 | 3.9476
2607 | 335 | 0.54545 | 3.8
2608 | 343 | 0.13455 | 5.6714
2609 | 335 | 0.33818 | 4.8619
2610 | 343 | 0.63091 | 4.5762
2611 | 341 | 0.08 | 5.4381
2612 | 338 | 0.21818 | 5.3238
2613 | 338 | 0.36545 | 4.3857
2614 | 338 | 0.10182 | 5.5857
2615 | 338 | 0.37636 | 5.6095
2616 | 338 | 0 | 5.0429
2617 | 346 | 0.064 | 5.7238
2618 | 353 | 0.004 | 6.2667
2619 | 357 | 0.234 | 5.6905
2620 | 366 | 0.364 | 5.9952
2621 | 383 | 0.312 | 5.8952
2622 | 385 | 0.246 | 5.4762
2623 | 389 | 0.302 | 5.5524
2624 | 393 | 0.07 | 5.8048
2625 | 397 | 0.548 | 5.5714
2626 | 401 | 0.556 | 5.6714
2627 | 409 | 0.156 | 5.7333
2628 | 413 | 0.132 | 5.981
2629 | 420 | 0.418 | 6.3286
2630 | 428 | 0.016 | 5.5524
2631 | 432 | 0.626 | 6.2095
2632 | 437 | 0.21 | 6.5048
2633 | 443 | 0.516 | 6.6381
2634 | 450 | 0.08 | 6.8333
2635 | 459 | 1.008 | 7.4143
2636 | 469 | 0.228 | 6.9857
2637 | 476 | 0.568 | 6.5762
2638 | 483 | 0.23 | 7.4381
2639 | 488 | 0.112 | 5.6762
2640 | 495 | 0.164 | 7.0048
2641 | 500 | 0.134 | 6.3857
2642 | 505 | 0.202 | 6.481
2643 | 510 | 0.226 | 6.9238
2644 | 512 | 0.096 | 7.2857
2645 | 512 | 0.06 | 7.3667
2646 | 528 | 0.38 | 6.7476
2647 | 523 | 0.054 | 7.4619
2648 | 523 | 0.056 | 7.081
2649 | 523 | 0.396 | 6.781
2650 | 525 | 0.046 | 7.5048
2651 | 525 | 0.446 | 6.8667
2652 | 525 | 0.316 | 7.181
2653 | 530 | 0.13 | 7.081
2654 | 533 | 0.17 | 7.5476
2655 | 533 | 0.692 | 6.8524
2656 | 535 | 0.242 | 7.4143
2657 | 538 | 0.19 | 7.8
2658 | 546 | 0.2 | 7.6048
2659 | 554 | 0.024 | 8.26
2660 | 562 | 0.062 | 7.735
2661 | 565 | 0.024 | 7.685
2662 | 565 | 0.098 | 7.68
2663 | 565 | 0.354 | 7.12
2664 | 568 | 0.088 | 7.87
2665 | 570 | 0.45 | 7.7
2666 | 576 | 0.148 | 7.555
2667 | 576 | 0.6 | 6.955
2668 | 573 | 0.028 | 7.185
2669 | 579 | 1.322 | 7.505
2670 | 590 | 0.02 | 7.645
2671 | 607 | 0 | 8.39
2672 | 627 | 2.412 | 7.84
2673 | 645 | 0.44 | 7.69
2674 | 660 | 3.014 | 6.425
2675 | 667 | 0.08 | 6.76
2676 | 673 | 0.1 | 7.65
2677 | 679 | 0.398 | 7.285
2678 | 682 | 0.067273 | 8.18
2679 | 688 | 0.15091 | 7.46
2680 | 695 | 0.49273 | 7.88
2681 | 698 | 0.18727 | 6.65
2682 | 704 | 0.036364 | 8.6095
2683 | 711 | 0.21818 | 7.7524
2684 | 724 | 0.12727 | 8.381
2685 | 740 | 0.23091 | 7.5286
2686 | 740 | 0.38364 | 8.315
2687 | 737 | 0.1 | 7.48
2688 | 740 | 0.31091 | 8.9
2689 | 744 | 0 | 8.64
2690 | 740 | 0.30364 | 7.581
2691 | 740 | 0.076364 | 8.2143
2692 | 747 | 0.47636 | 7.535
2693 | 750 | 0.069091 | 7.39
2694 | 760 | 0.60727 | 8.27
2695 | 767 | 0.14 | 6.935
2696 | 767 | 0.045455 | 6.9
2697 | 767 | 0.39273 | 7.9857
2698 | 767 | 0.53455 | 7.0238
2699 | 770 | 0.87636 | 7.5714
2700 | 777 | 0.092727 | 7.4
2701 | 788 | 0.18364 | 7.375
2702 | 798 | 0.46364 | 8.17
2703 | 809 | 0.10909 | 7.8857
2704 | 816 | 0.35818 | 7.3667
2705 | 819 | 0.80364 | 7.0762
2706 | 837 | 0.10182 | 7.0857
2707 | 863 | 0.44727 | 7.89
2708 | 874 | 0.44259 | 7.1105
2709 | 885 | 0.56111 | 6.9211
2710 | 888 | 0.031481 | 6.755
2711 | 892 | 0.35741 | 5.6737
2712 | 900 | 0.14259 | 6.3
2713 | 907 | 0.16296 | 7.0632
2714 | 911 | 0.068519 | 7.2579
2715 | 915 | 0.18148 | 7.1368
2716 | 926 | 0.11481 | 7.1842
2717 | 942 | 0.044444 | 6.92
2718 | 958 | 0.033333 | 6.505
2719 | 965 | 0.17407 | 5.735
2720 | 969 | 0.32037 | 6.835
2721 | 973 | 0.042593 | 7.0105
2722 | 985 | 0.18148 | 6.3211
2723 | 997 | 0.47593 | 5.7263
2724 | 1001 | 0.25185 | 5.5333
2725 | 1005 | 0.066667 | 6.2095
2726 | 1005 | 0.062963 | 6.1476
2727 | 1005 | 0.23519 | 6.0762
2728 | 1009 | 0.044444 | 5.72
2729 | 1018 | 0.13148 | 5.565
2730 | 1022 | 0.39074 | 5.895
2731 | 1026 | 0.28889 | 6.9048
2732 | 1022 | 0.13889 | 6.105
2733 | 1022 | 0.26852 | 5.895
2734 | 1026 | 0.44259 | 5.681
2735 | 1030 | 0.17963 | 5.15
2736 | 1034 | 0.28148 | 5.085
2737 | 1042 | 0.42037 | 5.3476
2738 | 1059 | 0.3963 | 5.3143
2739 | 1080 | 0.26481 | 5.5857
2740 | 1106 | 0.27037 | 4.0762
2741 | 1127 | 0.16111 | 5.0619
2742 | 1145 | 0.37222 | 4.519
2743 | 1158 | 0.30741 | 4.5714
2744 | 1167 | 0.27593 | 4.6238
2745 | 1158 | 0.42407 | 5.1619
2746 | 1149 | 0.45926 | 5.2333
2747 | 1140 | 0.47037 | 4.8
2748 | 1131 | 1.2019 | 4.7333
2749 | 1127 | 0.5 | 3.92
2750 | 1127 | 0.19259 | 3.3789
2751 | 1123 | 0.21111 | 3.785
2752 | 1118 | 0.71296 | 3.6333
2753 | 1118 | 0.35 | 3.8714
2754 | 1118 | 0.33333 | 3.5286
2755 | 1118 | 0.14259 | 3.63
2756 | 1123 | 0.56481 | 3.9238
2757 | 1127 | 0.53148 | 3.7286
2758 | 1127 | 0.53519 | 3.7667
2759 | 1140 | 0.61481 | 3.5476
2760 | 1153 | 0.27963 | 4.2571
2761 | 1162 | 0.44259 | 3.7619
2762 | 1180 | 0.1 | 3.3
2763 | 1189 | 0.54444 | 3.4905
2764 | 1207 | 0.84444 | 2.8333
2765 | 1211 | 0.20926 | 3.0619
2766 | 1262 | 0.16481 | 2.8762
2767 | 1333 | 0.033333 | 2.3571
2768 | 1347 | 0.12453 | 2.8429
2769 | 1343 | 0.60189 | 2.9905
2770 | 1338 | 0.083019 | 2.6667
2771 | 1338 | 0.76981 | 2.6667
2772 | 1338 | 0.2 | 3.2286
2773 | 1338 | 0.69057 | 3.2
2774 | 1338 | 0.97925 | 2.9286
2775 | 1323 | 0.19434 | 2.7619
2776 | 1314 | 0.47925 | 2.6714
2777 | 1314 | 0.19811 | 2.7619
2778 | 1309 | 0.51887 | 1.9524
2779 | 1304 | 0.18868 | 2.28
2780 | 1304 | 0.59623 | 2.38
2781 | 1304 | 0.51509 | 2.4333
2782 | 1300 | 0.47925 | 2.5143
2783 | 1295 | 0.11887 | 1.7143
2784 | 1290 | 0.62075 | 2.0286
2785 | 1276 | 1.8075 | 1.8762
2786 | 1276 | 0.45094 | 1.9524
2787 | 1262 | 0.76226 | 1.5286
2788 | 1253 | 0.42264 | 1.9952
2789 | 1234 | 0.14906 | 1.5737
2790 | 1216 | 0.30377 | 1.9684
2791 | 1202 | 0.24717 | 1.805
2792 | 1189 | 0.38868 | 1.695
2793 | 1184 | 0.29623 | 1.805
2794 | 1189 | 0.76792 | 2.12
2795 | 1189 | 0.45094 | 1.695
2796 | 1198 | 0.40377 | 1.8895
2797 | 1198 | 0.82075 | 1.6211
2798 | 1198 | 0.21852 | 1.4444
2799 | 1202 | 0.64259 | 1.0444
2800 | 1198 | 0.69444 | 1.3
2801 | 1198 | 0.76667 | 1.0556
2802 | 1184 | 0.38148 | 0.9
2803 | 1176 | 0.22407 | 0.76667
2804 | 1176 | 0.31852 | 1.7222
2805 | 1162 | 0.16111 | 1.3889
2806 | 1153 | 0.56481 | 1.625
2807 | 1145 | 0.50741 | 0.6625
2808 | 1145 | 0.58704 | 0.8
2809 | 1149 | 0.54259 | 0.6
2810 | 1140 | 0.7 | 0.52222
2811 | 1131 | 0.42222 | 0.54286
2812 | 1131 | 0.21481 | 0.54286
2813 | 1127 | 0.67407 | 0.67143
2814 | 1118 | 0.82778 | 0.51667
2815 | 1110 | 0.21481 | 0.53333
2816 | 1101 | 0.38704 | 0.083333
2817 | 1084 | 0.19815 | 0.066667
2818 | 1084 | 0.98704 | 0.18333
2819 | 1067 | 0.65926 | 0.25
2820 | 1055 | 0.72963 | 0.23333
2821 | 1046 | 0.43704 | 0.68333
2822 | 1038 | 0.78519 | 0.48333
2823 | 1022 | 0.52963 | 0.46667
2824 | 1009 | 0.42222 | 0.43333
2825 | 993 | 0.55926 | 0.35
2826 | 985 | 0.46481 | 0.45
2827 | 973 | 0.52037 | 0.26667
2828 | 958 | 1.5113 | 0.11667
2829 | 946 | 0.20741 | 0.11667
2830 | 938 | 0.32407 | 0.18333
2831 | 926 | 0.3963 | 0.11667
2832 | 911 | 0.32963 | 0.083333
2833 | 911 | 0.23889 | 0.35
2834 | 904 | 0.32778 | 0.05
2835 | 888 | 0.31481 | 0.1
2836 | 885 | 0.3037 | 0.16667
2837 | 874 | 0.16852 | 0.083333
2838 | 866 | 0.46296 | 0.05
2839 | 852 | 0.51481 | 0.25
2840 | 837 | 0.37963 | 0.4
2841 | 826 | 0.027778 | 0.23333
2842 | 816 | 0.46111 | 0.13333
2843 | 805 | 0.33333 | 0.11667
2844 | 798 | 0.3 | 0.083333
2845 | 788 | 0.62222 | 0.1
2846 | 777 | 0.025926 | 0.033333
2847 | 770 | 0.2963 | 0.11667
2848 | 757 | 0.72593 | 0.033333
2849 | 747 | 0.62222 | 0.016667
2850 | 737 | 0.2 | 0.066667
2851 | 734 | 0.6 | 0.016667
2852 | 724 | 1.1796 | 0.05
2853 | 708 | 0.38519 | 0.1
2854 | 701 | 0.25185 | 0.23333
2855 | 695 | 0.081481 | 0.1
2856 | 695 | 0.56111 | 0.1
2857 | 695 | 0.45 | 0.28333
2858 | 676 | 0.99815 | 0.15
2859 | 676 | 0.15283 | 0.98333
2860 | 667 | 0.88113 | 0.1
2861 | 654 | 0.73962 | 0
2862 | 642 | 0.23962 | 0.38333
2863 | 636 | 0.32453 | 0.066667
2864 | 627 | 0.19811 | 0.033333
2865 | 621 | 0.24151 | 0.05
2866 | 616 | 0 | 0.11667
2867 | 610 | 0.2434 | 0.066667
2868 | 604 | 0.24906 | 0.033333
2869 | 590 | 0.39811 | 0.13333
2870 | 584 | 0.57925 | 0.13333
2871 | 576 | 0.97358 | 0.15
2872 | 573 | 0.46792 | 0.35
2873 | 565 | 0.37358 | 0.13333
2874 | 557 | 0.26981 | 0.21667
2875 | 554 | 0.30189 | 0.18333
2876 | 546 | 1.3132 | 0.13333
2877 | 541 | 0.45094 | 0.18333
2878 | 530 | 0.096226 | 0.016667
2879 | 523 | 0.3283 | 0.066667
2880 | 515 | 0.31321 | 0.2
2881 | 510 | 0.067925 | 0.083333
2882 | 505 | 0.31132 | 1.8667
2883 | 495 | 0.3283 | 1.2833
2884 | 485 | 0.53774 | 1.9167
2885 | 478 | 0.16981 | 0.11667
2886 | 473 | 0.43585 | 0.26667
2887 | 466 | 0.18679 | 0
2888 | 459 | 0.55472 | 0.3
2889 | 455 | 1.0642 | 0.033333
2890 | 455 | 0.29091 | 0
2891 | 446 | 0.55636 | 0
2892 | 435 | 0.37455 | 0
2893 | 430 | 0.054545 | 0
2894 | 428 | 0.11818 | 0
2895 | 426 | 0.69636 | 0.58333
2896 | 430 | 0.73455 | 0.18333
2897 | 430 | 0.45091 | 0.73333
2898 | 417 | 0.34545 | 0.45
2899 | 411 | 0.44545 | 0.63333
2900 | 407 | 0.37091 | 0.31667
2901 | 405 | 0.40727 | 0.55
2902 | 403 | 0.16 | 0.38333
2903 | 401 | 0.24182 | 1.1167
2904 | 407 | 0.25455 | 0.9
2905 | 395 | 0.24727 | 0.95
2906 | 389 | 0.072727 | 1.9333
2907 | 383 | 0.089091 | 1.2
2908 | 379 | 0.40909 | 0.58333
2909 | 375 | 0.16727 | 0.88333
2910 | 370 | 0.18545 | 1.05
2911 | 359 | 0.24 | 1.4
2912 | 355 | 0.34727 | 1.4833
2913 | 353 | 0.44909 | 2.0833
2914 | 350 | 0.50727 | 2.0833
2915 | 346 | 0.39273 | 1.15
2916 | 346 | 0.24 | 1.6
2917 | 346 | 0.19636 | 1.7167
2918 | 345 | 0.47455 | 0.66667
2919 | 343 | 0.11818 | 0.98333
2920 | 341 | 0.47091 | 0.58333
2921 | 313.3 | 0.14259 | 0.63333
2922 | 311.2 | 0.066667 | 1.0667
2923 | 300.7 | 0.21667 | 1.7214
2924 | 313.3 | 0.47963 | 1.4857
2925 | 327.6 | 0.35185 | 1.06
2926 | 292.2 | 0.094444 | 1.5267
2927 | 292.2 | 0.033333 | 1.04
2928 | 292.2 | 0.3 | 1.6533
2929 | 294.3 | 0.16296 | 2.0286
2930 | 292.2 | 0.22407 | 1.8571
2931 | 292.2 | 0.21852 | 1.6571
2932 | 302.8 | 0.51667 | 1.9429
2933 | 294.3 | 0.19444 | 2.3467
2934 | 292.2 | 0.27222 | 2.4294
2935 | 311.2 | 0.3037 | 3.4
2936 | 331.6 | 0.51296 | 2.1471
2937 | 287.8 | 0.16481 | 2.6765
2938 | 287.8 | 0.26852 | 2.3471
2939 | 300.7 | 0.31667 | 2.5529
2940 | 274.6 | 0.15926 | 2.0941
2941 | 263.3 | 0.67037 | 2.6118
2942 | 290 | 0.36667 | 2.8941
2943 | 263.3 | 0.21296 | 2.9471
2944 | 263.3 | 0.12963 | 2.6688
2945 | 274.6 | 0.36481 | 3.3125
2946 | 265.5 | 0.10556 | 3.1235
2947 | 272.3 | 0.60741 | 3.0765
2948 | 251.6 | 0.10185 | 3.8882
2949 | 244.5 | 0.18148 | 3.1294
2950 | 251.6 | 0.13889 | 3.2765
2951 | 249 | 0.032727 | 2.55
2952 | 249 | 0.43273 | 2.515
2953 | 258.9 | 0.19273 | 2.42
2954 | 258.9 | 0.32545 | 2.955
2955 | 256.5 | 0.38 | 3.585
2956 | 268.7 | 0.21091 | 2.675
2957 | 254 | 0.10909 | 3.2095
2958 | 256.5 | 0.30182 | 4.3381
2959 | 256.5 | 0.46727 | 3.1571
2960 | 256.5 | 0.24545 | 4.0905
2961 | 256.5 | 0.30545 | 3.4143
2962 | 254 | 0.18 | 3.519
2963 | 251.5 | 0.32545 | 4.3429
2964 | 263.8 | 0.28364 | 5.0571
2965 | 266.3 | 0.22182 | 4.6524
2966 | 266.3 | 0.32 | 4.8571
2967 | 268.7 | 0.018182 | 4.781
2968 | 271.1 | 0.12364 | 4.7762
2969 | 271.1 | 0.69273 | 4.0762
2970 | 278.3 | 0.57091 | 4.4048
2971 | 280.6 | 0.23455 | 3.9476
2972 | 287.7 | 0.54545 | 3.8
2973 | 287.7 | 0.13455 | 5.6714
2974 | 271.1 | 0.33818 | 4.8619
2975 | 275.9 | 0.63091 | 4.5762
2976 | 278.3 | 0.08 | 5.4381
2977 | 294.6 | 0.21818 | 5.3238
2978 | 306.1 | 0.36545 | 4.3857
2979 | 312.8 | 0.10182 | 5.5857
2980 | 317.3 | 0.37636 | 5.6095
2981 | 321.8 | 0 | 5.0429
2982 | 297.8 | 0.064 | 5.7238
2983 | 318.9 | 0.004 | 6.2667
2984 | 353 | 0.234 | 5.6905
2985 | 389.4 | 0.364 | 5.9952
2986 | 407.5 | 0.312 | 5.8952
2987 | 438.3 | 0.246 | 5.4762
2988 | 458.6 | 0.302 | 5.5524
2989 | 468.8 | 0.07 | 5.8048
2990 | 481.5 | 0.548 | 5.5714
2991 | 499.2 | 0.556 | 5.6714
2992 | 504.2 | 0.156 | 5.7333
2993 | 486.5 | 0.132 | 5.981
2994 | 489.1 | 0.418 | 6.3286
2995 | 499.2 | 0.016 | 5.5524
2996 | 499.2 | 0.626 | 6.2095
2997 | 506.7 | 0.21 | 6.5048
2998 | 516.8 | 0.516 | 6.6381
2999 | 521.8 | 0.08 | 6.8333
3000 | 526.9 | 1.008 | 7.4143
3001 | 524.3 | 0.228 | 6.9857
3002 | 536.9 | 0.568 | 6.5762
3003 | 544.4 | 0.23 | 7.4381
3004 | 541.9 | 0.112 | 5.6762
3005 | 544.4 | 0.164 | 7.0048
3006 | 546.9 | 0.134 | 6.3857
3007 | 564.4 | 0.202 | 6.481
3008 | 576.8 | 0.226 | 6.9238
3009 | 589.2 | 0.096 | 7.2857
3010 | 594.2 | 0.06 | 7.3667
3011 | 604.1 | 0.38 | 6.7476
3012 | 589.7 | 0.054 | 7.4619
3013 | 583.1 | 0.056 | 7.081
3014 | 583.1 | 0.396 | 6.781
3015 | 583.1 | 0.046 | 7.5048
3016 | 586.4 | 0.446 | 6.8667
3017 | 593 | 0.316 | 7.181
3018 | 606.3 | 0.13 | 7.081
3019 | 612.9 | 0.17 | 7.5476
3020 | 636.4 | 0.692 | 6.8524
3021 | 656.5 | 0.242 | 7.4143
3022 | 673.5 | 0.19 | 7.8
3023 | 673.5 | 0.2 | 7.6048
3024 | 687.1 | 0.024 | 8.26
3025 | 707.6 | 0.062 | 7.735
3026 | 721.3 | 0.024 | 7.685
3027 | 728.2 | 0.098 | 7.68
3028 | 731.6 | 0.354 | 7.12
3029 | 738.5 | 0.088 | 7.87
3030 | 742 | 0.45 | 7.7
3031 | 752.4 | 0.148 | 7.555
3032 | 752.4 | 0.6 | 6.955
3033 | 755.9 | 0.028 | 7.185
3034 | 755.9 | 1.322 | 7.505
3035 | 780.2 | 0.02 | 7.645
3036 | 797.7 | 0 | 8.39
3037 | 808.3 | 2.412 | 7.84
3038 | 815.3 | 0.44 | 7.69
3039 | 822.4 | 3.014 | 6.425
3040 | 825.9 | 0.08 | 6.76
3041 | 836.5 | 0.1 | 7.65
3042 | 843.6 | 0.398 | 7.285
3043 | 838.6 | 0.067273 | 8.18
3044 | 838.6 | 0.15091 | 7.46
3045 | 838.6 | 0.49273 | 7.88
3046 | 845.9 | 0.18727 | 6.65
3047 | 849.6 | 0.036364 | 8.6095
3048 | 856.9 | 0.21818 | 7.7524
3049 | 864.3 | 0.12727 | 8.381
3050 | 879.1 | 0.23091 | 7.5286
3051 | 886.5 | 0.38364 | 8.315
3052 | 893.9 | 0.1 | 7.48
3053 | 901.3 | 0.31091 | 8.9
3054 | 905 | 0 | 8.64
3055 | 916.2 | 0.30364 | 7.581
3056 | 916.2 | 0.076364 | 8.2143
3057 | 923.7 | 0.47636 | 7.535
3058 | 942.4 | 0.069091 | 7.39
3059 | 927.4 | 0.60727 | 8.27
3060 | 931.1 | 0.14 | 6.935
3061 | 949.9 | 0.045455 | 6.9
3062 | 972.5 | 0.39273 | 7.9857
3063 | 976.3 | 0.53455 | 7.0238
3064 | 987.7 | 0.87636 | 7.5714
3065 | 991.5 | 0.092727 | 7.4
3066 | 1044.9 | 0.18364 | 7.375
3067 | 1052.6 | 0.46364 | 8.17
3068 | 1071.9 | 0.10909 | 7.8857
3069 | 1087.4 | 0.35818 | 7.3667
3070 | 1087.4 | 0.80364 | 7.0762
3071 | 1087.4 | 0.10182 | 7.0857
3072 | 1091.3 | 0.44727 | 7.89
3073 | 1110.7 | 0.44259 | 7.1105
3074 | 1159 | 0.56111 | 6.9211
3075 | 1170.3 | 0.031481 | 6.755
3076 | 1187.5 | 0.35741 | 5.6737
3077 | 1204.8 | 0.14259 | 6.3
3078 | 1199 | 0.16296 | 7.0632
3079 | 1199 | 0.068519 | 7.2579
3080 | 1187.5 | 0.18148 | 7.1368
3081 | 1251.5 | 0.11481 | 7.1842
3082 | 1269.2 | 0.044444 | 6.92
3083 | 1263.2 | 0.033333 | 6.505
3084 | 1269.2 | 0.17407 | 5.735
3085 | 1239.7 | 0.32037 | 6.835
3086 | 1233.9 | 0.042593 | 7.0105
3087 | 1228 | 0.18148 | 6.3211
3088 | 1228 | 0.47593 | 5.7263
3089 | 1228 | 0.25185 | 5.5333
3090 | 1245.6 | 0.066667 | 6.2095
3091 | 1245.6 | 0.062963 | 6.1476
3092 | 1257.3 | 0.23519 | 6.0762
3093 | 1263.2 | 0.044444 | 5.72
3094 | 1269.2 | 0.13148 | 5.565
3095 | 1257.3 | 0.39074 | 5.895
3096 | 1304.9 | 0.28889 | 6.9048
3097 | 1396.2 | 0.13889 | 6.105
3098 | 1408.6 | 0.26852 | 5.895
3099 | 1408.6 | 0.44259 | 5.681
3100 | 1402.4 | 0.17963 | 5.15
3101 | 1402.4 | 0.28148 | 5.085
3102 | 1405.2 | 0.42037 | 5.3476
3103 | 1405.2 | 0.3963 | 5.3143
3104 | 1409 | 0.26481 | 5.5857
3105 | 1409 | 0.27037 | 4.0762
3106 | 1412.8 | 0.16111 | 5.0619
3107 | 1420.5 | 0.37222 | 4.519
3108 | 1420.5 | 0.30741 | 4.5714
3109 | 1424.3 | 0.27593 | 4.6238
3110 | 1443.4 | 0.42407 | 5.1619
3111 | 1424.3 | 0.45926 | 5.2333
3112 | 1424.3 | 0.47037 | 4.8
3113 | 1428.1 | 1.2019 | 4.7333
3114 | 1428.1 | 0.5 | 3.92
3115 | 1424.3 | 0.19259 | 3.3789
3116 | 1424.3 | 0.21111 | 3.785
3117 | 1409 | 0.71296 | 3.6333
3118 | 1405.2 | 0.35 | 3.8714
3119 | 1401.4 | 0.33333 | 3.5286
3120 | 1393.8 | 0.14259 | 3.63
3121 | 1393.8 | 0.56481 | 3.9238
3122 | 1390 | 0.53148 | 3.7286
3123 | 1367.1 | 0.53519 | 3.7667
3124 | 1351.9 | 0.61481 | 3.5476
3125 | 1340.5 | 0.27963 | 4.2571
3126 | 1344.3 | 0.44259 | 3.7619
3127 | 1313.9 | 0.1 | 3.3
3128 | 1310.1 | 0.54444 | 3.4905
3129 | 1295 | 0.84444 | 2.8333
3130 | 1283.6 | 0.20926 | 3.0619
3131 | 1272.3 | 0.16481 | 2.8762
3132 | 1260.9 | 0.033333 | 2.3571
3133 | 1268.3 | 0.12453 | 2.8429
3134 | 1268.3 | 0.60189 | 2.9905
3135 | 1255.9 | 0.083019 | 2.6667
3136 | 1249.6 | 0.76981 | 2.6667
3137 | 1237.2 | 0.2 | 3.2286
3138 | 1237.2 | 0.69057 | 3.2
3139 | 1255.9 | 0.97925 | 2.9286
3140 | 1237.2 | 0.19434 | 2.7619
3141 | 1237.2 | 0.47925 | 2.6714
3142 | 1237.2 | 0.19811 | 2.7619
3143 | 1224.9 | 0.51887 | 1.9524
3144 | 1206.5 | 0.18868 | 2.28
3145 | 1206.5 | 0.59623 | 2.38
3146 | 1206.5 | 0.51509 | 2.4333
3147 | 1206.5 | 0.47925 | 2.5143
3148 | 1212.6 | 0.11887 | 1.7143
3149 | 1224.9 | 0.62075 | 2.0286
3150 | 1218.8 | 1.8075 | 1.8762
3151 | 1194.3 | 0.45094 | 1.9524
3152 | 1176.1 | 0.76226 | 1.5286
3153 | 1170.1 | 0.42264 | 1.9952
3154 | 1170.1 | 0.14906 | 1.5737
3155 | 1134.1 | 0.30377 | 1.9684
3156 | 1134.1 | 0.24717 | 1.805
3157 | 1116.1 | 0.38868 | 1.695
3158 | 1116.3 | 0.29623 | 1.805
3159 | 1087 | 0.76792 | 2.12
3160 | 1087 | 0.45094 | 1.695
3161 | 1069.6 | 0.40377 | 1.8895
3162 | 1058 | 0.82075 | 1.6211
3163 | 1018.8 | 0.21852 | 1.4444
3164 | 1015.7 | 0.64259 | 1.0444
3165 | 1021.8 | 0.69444 | 1.3
3166 | 1015.7 | 0.76667 | 1.0556
3167 | 1012.6 | 0.38148 | 0.9
3168 | 1009.5 | 0.22407 | 0.76667
3169 | 1015.7 | 0.31852 | 1.7222
3170 | 1012.6 | 0.16111 | 1.3889
3171 | 1012.6 | 0.56481 | 1.625
3172 | 1003.4 | 0.50741 | 0.6625
3173 | 1006.5 | 0.58704 | 0.8
3174 | 1006.5 | 0.54259 | 0.6
3175 | 997.2 | 0.7 | 0.52222
3176 | 991.1 | 0.42222 | 0.54286
3177 | 978.8 | 0.21481 | 0.54286
3178 | 972.6 | 0.67407 | 0.67143
3179 | 969.6 | 0.82778 | 0.51667
3180 | 975.7 | 0.21481 | 0.53333
3181 | 969.6 | 0.38704 | 0.083333
3182 | 969.6 | 0.19815 | 0.066667
3183 | 960.3 | 0.98704 | 0.18333
3184 | 957.3 | 0.65926 | 0.25
3185 | 957.3 | 0.72963 | 0.23333
3186 | 957.3 | 0.43704 | 0.68333
3187 | 966.5 | 0.78519 | 0.48333
3188 | 966.5 | 0.52963 | 0.46667
3189 | 960.3 | 0.42222 | 0.43333
3190 | 960.3 | 0.55926 | 0.35
3191 | 963.4 | 0.46481 | 0.45
3192 | 957.3 | 0.52037 | 0.26667
3193 | 954.2 | 1.5113 | 0.11667
3194 | 943 | 0.20741 | 0.11667
3195 | 940 | 0.32407 | 0.18333
3196 | 928.4 | 0.3963 | 0.11667
3197 | 922.5 | 0.32963 | 0.083333
3198 | 913.8 | 0.23889 | 0.35
3199 | 905 | 0.32778 | 0.05
3200 | 899.2 | 0.31481 | 0.1
3201 | 896.2 | 0.3037 | 0.16667
3202 | 890.4 | 0.16852 | 0.083333
3203 | 884.5 | 0.46296 | 0.05
3204 | 875.8 | 0.51481 | 0.25
3205 | 869.9 | 0.37963 | 0.4
3206 | 864.1 | 0.027778 | 0.23333
3207 | 855.3 | 0.46111 | 0.13333
3208 | 846.5 | 0.33333 | 0.11667
3209 | 840.7 | 0.3 | 0.083333
3210 | 834.8 | 0.62222 | 0.1
3211 | 831.9 | 0.025926 | 0.033333
3212 | 823.1 | 0.2963 | 0.11667
3213 | 811.4 | 0.72593 | 0.033333
3214 | 799.6 | 0.62222 | 0.016667
3215 | 796.7 | 0.2 | 0.066667
3216 | 787.9 | 0.6 | 0.016667
3217 | 785 | 1.1796 | 0.05
3218 | 776.2 | 0.38519 | 0.1
3219 | 767.4 | 0.25185 | 0.23333
3220 | 758.6 | 0.081481 | 0.1
3221 | 752.7 | 0.56111 | 0.1
3222 | 741 | 0.45 | 0.28333
3223 | 735.1 | 0.99815 | 0.15
3224 | 742.1 | 0.15283 | 0.98333
3225 | 738.7 | 0.88113 | 0.1
3226 | 735.3 | 0.73962 | 0
3227 | 728.6 | 0.23962 | 0.38333
3228 | 721.8 | 0.32453 | 0.066667
3229 | 711.7 | 0.19811 | 0.033333
3230 | 689.2 | 0.24151 | 0.05
3231 | 691.5 | 0 | 0.11667
3232 | 688.1 | 0.2434 | 0.066667
3233 | 688.1 | 0.24906 | 0.033333
3234 | 678 | 0.39811 | 0.13333
3235 | 668 | 0.57925 | 0.13333
3236 | 654.6 | 0.97358 | 0.15
3237 | 654.6 | 0.46792 | 0.35
3238 | 651.2 | 0.37358 | 0.13333
3239 | 641.2 | 0.26981 | 0.21667
3240 | 641.2 | 0.30189 | 0.18333
3241 | 641.2 | 1.3132 | 0.13333
3242 | 624.5 | 0.45094 | 0.18333
3243 | 617.9 | 0.096226 | 0.016667
3244 | 604.6 | 0.3283 | 0.066667
3245 | 601.3 | 0.31321 | 0.2
3246 | 594.6 | 0.067925 | 0.083333
3247 | 584.7 | 0.31132 | 1.8667
3248 | 584.7 | 0.3283 | 1.2833
3249 | 581.4 | 0.53774 | 1.9167
3250 | 578.1 | 0.16981 | 0.11667
3251 | 568.2 | 0.43585 | 0.26667
3252 | 561.6 | 0.18679 | 0
3253 | 551.7 | 0.55472 | 0.3
3254 | 548.4 | 1.0642 | 0.033333
3255 | 527.3 | 0.29091 | 0
3256 | 539.1 | 0.55636 | 0
3257 | 515.4 | 0.37455 | 0
3258 | 509.5 | 0.054545 | 0
3259 | 503.6 | 0.11818 | 0
3260 | 506.6 | 0.69636 | 0.58333
3261 | 485.9 | 0.73455 | 0.18333
3262 | 477.1 | 0.45091 | 0.73333
3263 | 477.1 | 0.34545 | 0.45
3264 | 468.2 | 0.44545 | 0.63333
3265 | 462.3 | 0.37091 | 0.31667
3266 | 456.5 | 0.40727 | 0.55
3267 | 447.6 | 0.16 | 0.38333
3268 | 441.7 | 0.24182 | 1.1167
3269 | 438.8 | 0.25455 | 0.9
3270 | 438.8 | 0.24727 | 0.95
3271 | 421.1 | 0.072727 | 1.9333
3272 | 444.7 | 0.089091 | 1.2
3273 | 438.8 | 0.40909 | 0.58333
3274 | 438.8 | 0.16727 | 0.88333
3275 | 427 | 0.18545 | 1.05
3276 | 435.8 | 0.24 | 1.4
3277 | 441.7 | 0.34727 | 1.4833
3278 | 462.3 | 0.44909 | 2.0833
3279 | 435.8 | 0.50727 | 2.0833
3280 | 468.2 | 0.39273 | 1.15
3281 | 450.6 | 0.24 | 1.6
3282 | 444.7 | 0.19636 | 1.7167
3283 | 441.7 | 0.47455 | 0.66667
3284 | 435.8 | 0.11818 | 0.98333
3285 | 438.8 | 0.47091 | 0.58333
3286 | 424.1 | 0.14259 | 0.63333
3287 | 422.3 | 0.066667 | 1.0667
3288 | 420.6 | 0.21667 | 1.7214
3289 | 418.8 | 0.47963 | 1.4857
3290 | 424.1 | 0.35185 | 1.06
3291 | 424.1 | 0.094444 | 1.5267
3292 | 424.1 | 0.033333 | 1.04
3293 | 424.1 | 0.3 | 1.6533
3294 | 424.1 | 0.16296 | 2.0286
3295 | 427.6 | 0.22407 | 1.8571
3296 | 418.8 | 0.21852 | 1.6571
3297 | 415.2 | 0.51667 | 1.9429
3298 | 409.8 | 0.19444 | 2.3467
3299 | 404.3 | 0.27222 | 2.4294
3300 | 402.5 | 0.3037 | 3.4
3301 | 398.8 | 0.51296 | 2.1471
3302 | 397 | 0.16481 | 2.6765
3303 | 397 | 0.26852 | 2.3471
3304 | 391.4 | 0.31667 | 2.5529
3305 | 385.7 | 0.15926 | 2.0941
3306 | 385.7 | 0.67037 | 2.6118
3307 | 380 | 0.36667 | 2.8941
3308 | 380 | 0.21296 | 2.9471
3309 | 376.2 | 0.12963 | 2.6688
3310 | 374.3 | 0.36481 | 3.3125
3311 | 368.5 | 0.10556 | 3.1235
3312 | 364.6 | 0.60741 | 3.0765
3313 | 362.6 | 0.10185 | 3.8882
3314 | 356.7 | 0.18148 | 3.1294
3315 | 352.7 | 0.13889 | 3.2765
3316 | 348.4 | 0.032727 | 2.55
3317 | 345.9 | 0.43273 | 2.515
3318 | 347.6 | 0.19273 | 2.42
3319 | 352.9 | 0.32545 | 2.955
3320 | 342.1 | 0.38 | 3.585
3321 | 340 | 0.21091 | 2.675
3322 | 338.9 | 0.10909 | 3.2095
3323 | 336.5 | 0.30182 | 4.3381
3324 | 336.5 | 0.46727 | 3.1571
3325 | 335.2 | 0.24545 | 4.0905
3326 | 336.5 | 0.30545 | 3.4143
3327 | 336.5 | 0.18 | 3.519
3328 | 336.5 | 0.32545 | 4.3429
3329 | 338.9 | 0.28364 | 5.0571
3330 | 336.5 | 0.22182 | 4.6524
3331 | 335.2 | 0.32 | 4.8571
3332 | 336.5 | 0.018182 | 4.781
3333 | 336.5 | 0.12364 | 4.7762
3334 | 335.2 | 0.69273 | 4.0762
3335 | 337.7 | 0.57091 | 4.4048
3336 | 336.5 | 0.23455 | 3.9476
3337 | 335.2 | 0.54545 | 3.8
3338 | 335.2 | 0.13455 | 5.6714
3339 | 335.2 | 0.33818 | 4.8619
3340 | 332.4 | 0.63091 | 4.5762
3341 | 329.3 | 0.08 | 5.4381
3342 | 329.3 | 0.21818 | 5.3238
3343 | 332.4 | 0.36545 | 4.3857
3344 | 338.9 | 0.10182 | 5.5857
3345 | 336.5 | 0.37636 | 5.6095
3346 | 335.2 | 0 | 5.0429
3347 | 303.2 | 0.064 | 5.7238
3348 | 314.1 | 0.004 | 6.2667
3349 | 319.5 | 0.234 | 5.6905
3350 | 316.8 | 0.364 | 5.9952
3351 | 297.6 | 0.312 | 5.8952
3352 | 283.5 | 0.246 | 5.4762
3353 | 283.5 | 0.302 | 5.5524
3354 | 286.4 | 0.07 | 5.8048
3355 | 283.5 | 0.548 | 5.5714
3356 | 286.4 | 0.556 | 5.6714
3357 | 316.8 | 0.156 | 5.7333
3358 | 300.4 | 0.132 | 5.981
3359 | 303.2 | 0.418 | 6.3286
3360 | 305.9 | 0.016 | 5.5524
3361 | 316.8 | 0.626 | 6.2095
3362 | 322.2 | 0.21 | 6.5048
3363 | 322.2 | 0.516 | 6.6381
3364 | 327.5 | 0.08 | 6.8333
3365 | 330.1 | 1.008 | 7.4143
3366 | 353.5 | 0.228 | 6.9857
3367 | 348.4 | 0.568 | 6.5762
3368 | 376.1 | 0.23 | 7.4381
3369 | 378.6 | 0.112 | 5.6762
3370 | 402.9 | 0.164 | 7.0048
3371 | 424.2 | 0.134 | 6.3857
3372 | 444.9 | 0.202 | 6.481
3373 | 460.8 | 0.226 | 6.9238
3374 | 465.2 | 0.096 | 7.2857
3375 | 465.2 | 0.06 | 7.3667
3376 | 472 | 0.38 | 6.7476
3377 | 483.6 | 0.054 | 7.4619
3378 | 494.8 | 0.056 | 7.081
3379 | 510.5 | 0.396 | 6.781
3380 | 515.5 | 0.046 | 7.5048
3381 | 529.9 | 0.446 | 6.8667
3382 | 534.4 | 0.316 | 7.181
3383 | 538.9 | 0.13 | 7.081
3384 | 541.2 | 0.17 | 7.5476
3385 | 547.7 | 0.692 | 6.8524
3386 | 549.8 | 0.242 | 7.4143
3387 | 552 | 0.19 | 7.8
3388 | 554.1 | 0.2 | 7.6048
3389 | 556.1 | 0.024 | 8.26
3390 | 556.1 | 0.062 | 7.735
3391 | 554.1 | 0.024 | 7.685
3392 | 556.1 | 0.098 | 7.68
3393 | 556.1 | 0.354 | 7.12
3394 | 562.3 | 0.088 | 7.87
3395 | 564.3 | 0.45 | 7.7
3396 | 564.3 | 0.148 | 7.555
3397 | 570.2 | 0.6 | 6.955
3398 | 566.3 | 0.028 | 7.185
3399 | 562.3 | 1.322 | 7.505
3400 | 564.3 | 0.02 | 7.645
3401 | 568.3 | 0 | 8.39
3402 | 568.3 | 2.412 | 7.84
3403 | 572.2 | 0.44 | 7.69
3404 | 572.2 | 3.014 | 6.425
3405 | 574.1 | 0.08 | 6.76
3406 | 577.9 | 0.1 | 7.65
3407 | 583.6 | 0.398 | 7.285
3408 | 565.2 | 0.067273 | 8.18
3409 | 570.3 | 0.15091 | 7.46
3410 | 592.8 | 0.49273 | 7.88
3411 | 590.3 | 0.18727 | 6.65
3412 | 587.8 | 0.036364 | 8.6095
3413 | 600.3 | 0.21818 | 7.7524
3414 | 592.8 | 0.12727 | 8.381
3415 | 595.3 | 0.23091 | 7.5286
3416 | 595.3 | 0.38364 | 8.315
3417 | 600.3 | 0.1 | 7.48
3418 | 600.3 | 0.31091 | 8.9
3419 | 610.3 | 0 | 8.64
3420 | 625.3 | 0.30364 | 7.581
3421 | 637.8 | 0.076364 | 8.2143
3422 | 652.8 | 0.47636 | 7.535
3423 | 662.8 | 0.069091 | 7.39
3424 | 670.3 | 0.60727 | 8.27
3425 | 675.3 | 0.14 | 6.935
3426 | 682.8 | 0.045455 | 6.9
3427 | 687.8 | 0.39273 | 7.9857
3428 | 700.2 | 0.53455 | 7.0238
3429 | 720.2 | 0.87636 | 7.5714
3430 | 730.1 | 0.092727 | 7.4
3431 | 747.6 | 0.18364 | 7.375
3432 | 757.5 | 0.46364 | 8.17
3433 | 770 | 0.10909 | 7.8857
3434 | 772.5 | 0.35818 | 7.3667
3435 | 774.9 | 0.80364 | 7.0762
3436 | 777.4 | 0.10182 | 7.0857
3437 | 782.4 | 0.44727 | 7.89
3438 | 784.9 | 0.44259 | 7.1105
3439 | 825.6 | 0.56111 | 6.9211
3440 | 833.7 | 0.031481 | 6.755
3441 | 833.7 | 0.35741 | 5.6737
3442 | 841.5 | 0.14259 | 6.3
3443 | 833.7 | 0.16296 | 7.0632
3444 | 841.5 | 0.068519 | 7.2579
3445 | 841.5 | 0.18148 | 7.1368
3446 | 841.5 | 0.11481 | 7.1842
3447 | 841.5 | 0.044444 | 6.92
3448 | 841.5 | 0.033333 | 6.505
3449 | 841.5 | 0.17407 | 5.735
3450 | 833.7 | 0.32037 | 6.835
3451 | 833.7 | 0.042593 | 7.0105
3452 | 833.7 | 0.18148 | 6.3211
3453 | 841.5 | 0.47593 | 5.7263
3454 | 825.6 | 0.25185 | 5.5333
3455 | 825.6 | 0.066667 | 6.2095
3456 | 825.6 | 0.062963 | 6.1476
3457 | 833.7 | 0.23519 | 6.0762
3458 | 833.7 | 0.044444 | 5.72
3459 | 841.5 | 0.13148 | 5.565
3460 | 863.2 | 0.39074 | 5.895
3461 | 876.5 | 0.28889 | 6.9048
3462 | 906.5 | 0.13889 | 6.105
3463 | 922.6 | 0.26852 | 5.895
3464 | 922.6 | 0.44259 | 5.681
3465 | 951.7 | 0.17963 | 5.15
3466 | 969.2 | 0.28148 | 5.085
3467 | 979 | 0.42037 | 5.3476
3468 | 979 | 0.3963 | 5.3143
3469 | 1026.2 | 0.26481 | 5.5857
3470 | 1034.8 | 0.27037 | 4.0762
3471 | 1043.4 | 0.16111 | 5.0619
3472 | 1051.9 | 0.37222 | 4.519
3473 | 1051.9 | 0.30741 | 4.5714
3474 | 1064.8 | 0.27593 | 4.6238
3475 | 1235.5 | 0.42407 | 5.1619
3476 | 1528.1 | 0.45926 | 5.2333
3477 | 1608.3 | 0.47037 | 4.8
3478 | 1608.3 | 1.2019 | 4.7333
3479 | 1604.1 | 0.5 | 3.92
3480 | 1599.8 | 0.19259 | 3.3789
3481 | 1587.2 | 0.21111 | 3.785
3482 | 1578.8 | 0.71296 | 3.6333
3483 | 1574.5 | 0.35 | 3.8714
3484 | 1561.9 | 0.33333 | 3.5286
3485 | 1557.6 | 0.14259 | 3.63
3486 | 1557.6 | 0.56481 | 3.9238
3487 | 1553.4 | 0.53148 | 3.7286
3488 | 1545 | 0.53519 | 3.7667
3489 | 1523.9 | 0.61481 | 3.5476
3490 | 1515.4 | 0.27963 | 4.2571
3491 | 1502.7 | 0.44259 | 3.7619
3492 | 1490.1 | 0.1 | 3.3
3493 | 1473.1 | 0.54444 | 3.4905
3494 | 1456.2 | 0.84444 | 2.8333
3495 | 1435 | 0.20926 | 3.0619
3496 | 1430.8 | 0.16481 | 2.8762
3497 | 1409.6 | 0.033333 | 2.3571
3498 | 1371.9 | 0.12453 | 2.8429
3499 | 1366.4 | 0.60189 | 2.9905
3500 | 1349.8 | 0.083019 | 2.6667
3501 | 1332.5 | 0.76981 | 2.6667
3502 | 1323.3 | 0.2 | 3.2286
3503 | 1317.6 | 0.69057 | 3.2
3504 | 1311.4 | 0.97925 | 2.9286
3505 | 1305.3 | 0.19434 | 2.7619
3506 | 1305.3 | 0.47925 | 2.6714
3507 | 1292.6 | 0.19811 | 2.7619
3508 | 1279.6 | 0.51887 | 1.9524
3509 | 1272.9 | 0.18868 | 2.28
3510 | 1262.7 | 0.59623 | 2.38
3511 | 1255.8 | 0.51509 | 2.4333
3512 | 1252.3 | 0.47925 | 2.5143
3513 | 1238 | 0.11887 | 1.7143
3514 | 1219.4 | 0.62075 | 2.0286
3515 | 1219.4 | 1.8075 | 1.8762
3516 | 1191.8 | 0.45094 | 1.9524
3517 | 1179.4 | 0.76226 | 1.5286
3518 | 1162.3 | 0.42264 | 1.9952
3519 | 1148.9 | 0.14906 | 1.5737
3520 | 1130.4 | 0.30377 | 1.9684
3521 | 1120.8 | 0.24717 | 1.805
3522 | 1105.9 | 0.38868 | 1.695
3523 | 1105.9 | 0.29623 | 1.805
3524 | 1095.6 | 0.76792 | 2.12
3525 | 1085.1 | 0.45094 | 1.695
3526 | 1068.6 | 0.40377 | 1.8895
3527 | 1051.4 | 0.82075 | 1.6211
3528 | 1043 | 0.21852 | 1.4444
3529 | 1034.2 | 0.64259 | 1.0444
3530 | 1025.2 | 0.69444 | 1.3
3531 | 1015.9 | 0.76667 | 1.0556
3532 | 1009.7 | 0.38148 | 0.9
3533 | 996.9 | 0.22407 | 0.76667
3534 | 990.3 | 0.31852 | 1.7222
3535 | 980.2 | 0.16111 | 1.3889
3536 | 962.8 | 0.56481 | 1.625
3537 | 962.8 | 0.50741 | 0.6625
3538 | 962.8 | 0.58704 | 0.8
3539 | 959.3 | 0.54259 | 0.6
3540 | 955.6 | 0.7 | 0.52222
3541 | 955.6 | 0.42222 | 0.54286
3542 | 955.6 | 0.21481 | 0.54286
3543 | 948.3 | 0.67407 | 0.67143
3544 | 937.1 | 0.82778 | 0.51667
3545 | 929.4 | 0.21481 | 0.53333
3546 | 917.5 | 0.38704 | 0.083333
3547 | 909.4 | 0.19815 | 0.066667
3548 | 909.4 | 0.98704 | 0.18333
3549 | 909.4 | 0.65926 | 0.25
3550 | 909.4 | 0.72963 | 0.23333
3551 | 901 | 0.43704 | 0.68333
3552 | 883.8 | 0.78519 | 0.48333
3553 | 879.3 | 0.52963 | 0.46667
3554 | 856.2 | 0.42222 | 0.43333
3555 | 851.3 | 0.55926 | 0.35
3556 | 831.3 | 0.46481 | 0.45
3557 | 820.8 | 0.52037 | 0.26667
3558 | 798.7 | 1.5113 | 0.11667
3559 | 781.9 | 0.20741 | 0.11667
3560 | 776.2 | 0.32407 | 0.18333
3561 | 770.5 | 0.3963 | 0.11667
3562 | 759 | 0.32963 | 0.083333
3563 | 756.1 | 0.23889 | 0.35
3564 | 744.3 | 0.32778 | 0.05
3565 | 735.4 | 0.31481 | 0.1
3566 | 735.4 | 0.3037 | 0.16667
3567 | 720.3 | 0.16852 | 0.083333
3568 | 714.2 | 0.46296 | 0.05
3569 | 708 | 0.51481 | 0.25
3570 | 704.9 | 0.37963 | 0.4
3571 | 698.7 | 0.027778 | 0.23333
3572 | 686 | 0.46111 | 0.13333
3573 | 698.7 | 0.33333 | 0.11667
3574 | 689.2 | 0.3 | 0.083333
3575 | 673.2 | 0.62222 | 0.1
3576 | 666.7 | 0.025926 | 0.033333
3577 | 663.4 | 0.2963 | 0.11667
3578 | 622.8 | 0.72593 | 0.033333
3579 | 605.1 | 0.62222 | 0.016667
3580 | 601.5 | 0.2 | 0.066667
3581 | 594.3 | 0.6 | 0.016667
3582 | 587 | 1.1796 | 0.05
3583 | 575.9 | 0.38519 | 0.1
3584 | 572.1 | 0.25185 | 0.23333
3585 | 568.3 | 0.081481 | 0.1
3586 | 568.3 | 0.56111 | 0.1
3587 | 597.9 | 0.45 | 0.28333
3588 | 529.2 | 0.99815 | 0.15
3589 | 525.7 | 0.15283 | 0.98333
3590 | 533.5 | 0.88113 | 0.1
3591 | 529.6 | 0.73962 | 0
3592 | 527.6 | 0.23962 | 0.38333
3593 | 523.7 | 0.32453 | 0.066667
3594 | 517.8 | 0.19811 | 0.033333
3595 | 515.8 | 0.24151 | 0.05
3596 | 511.8 | 0 | 0.11667
3597 | 505.8 | 0.2434 | 0.066667
3598 | 499.7 | 0.24906 | 0.033333
3599 | 495.7 | 0.39811 | 0.13333
3600 | 481.7 | 0.57925 | 0.13333
3601 | 473 | 0.97358 | 0.15
3602 | 468.8 | 0.46792 | 0.35
3603 | 464.6 | 0.37358 | 0.13333
3604 | 462.5 | 0.26981 | 0.21667
3605 | 464.6 | 0.30189 | 0.18333
3606 | 460.4 | 1.3132 | 0.13333
3607 | 458.3 | 0.45094 | 0.18333
3608 | 454 | 0.096226 | 0.016667
3609 | 447.6 | 0.3283 | 0.066667
3610 | 438.9 | 0.31321 | 0.2
3611 | 436.8 | 0.067925 | 0.083333
3612 | 430.2 | 0.31132 | 1.8667
3613 | 430.2 | 0.3283 | 1.2833
3614 | 423.6 | 0.53774 | 1.9167
3615 | 419.2 | 0.16981 | 0.11667
3616 | 412.4 | 0.43585 | 0.26667
3617 | 410.2 | 0.18679 | 0
3618 | 407.9 | 0.55472 | 0.3
3619 | 405.7 | 1.0642 | 0.033333
3620 | 403.8 | 0.29091 | 0
3621 | 304.1 | 0.55636 | 0
3622 | 386.1 | 0.37455 | 0
3623 | 384.1 | 0.054545 | 0
3624 | 382.1 | 0.11818 | 0
3625 | 376 | 0.69636 | 0.58333
3626 | 367.8 | 0.73455 | 0.18333
3627 | 363.6 | 0.45091 | 0.73333
3628 | 359.4 | 0.34545 | 0.45
3629 | 355.2 | 0.44545 | 0.63333
3630 | 350.9 | 0.37091 | 0.31667
3631 | 350.9 | 0.40727 | 0.55
3632 | 359.4 | 0.16 | 0.38333
3633 | 350.9 | 0.24182 | 1.1167
3634 | 346.5 | 0.25455 | 0.9
3635 | 342.2 | 0.24727 | 0.95
3636 | 337.7 | 0.072727 | 1.9333
3637 | 331 | 0.089091 | 1.2
3638 | 321.8 | 0.40909 | 0.58333
3639 | 319.5 | 0.16727 | 0.88333
3640 | 331 | 0.18545 | 1.05
3641 | 310.1 | 0.24 | 1.4
3642 | 310.1 | 0.34727 | 1.4833
3643 | 307.7 | 0.44909 | 2.0833
3644 | 305.3 | 0.50727 | 2.0833
3645 | 302.9 | 0.39273 | 1.15
3646 | 300.4 | 0.24 | 1.6
3647 | 298 | 0.19636 | 1.7167
3648 | 295.5 | 0.47455 | 0.66667
3649 | 290.5 | 0.11818 | 0.98333
3650 | 295.5 | 0.47091 | 0.58333
3651 | 284 | 0.14259 | 0.63333
3652 | 281.1 | 0.066667 | 1.0667
3653 | 281.1 | 0.21667 | 1.7214
3654 | 278 | 0.47963 | 1.4857
3655 | 278 | 0.35185 | 1.06
3656 | 278 | 0.094444 | 1.5267
3657 | 269.7 | 0.033333 | 1.04
3658 | 267.8 | 0.3 | 1.6533
3659 | 302.7 | 0.16296 | 2.0286
3660 | 257.9 | 0.22407 | 1.8571
3661 | 255.7 | 0.21852 | 1.6571
3662 | 264.1 | 0.51667 | 1.9429
3663 | 255.7 | 0.19444 | 2.3467
3664 | 266 | 0.27222 | 2.4294
3665 | 257.9 | 0.3037 | 3.4
3666 | 257.9 | 0.51296 | 2.1471
3667 | 269.7 | 0.16481 | 2.6765
3668 | 266 | 0.26852 | 2.3471
3669 | 257.9 | 0.31667 | 2.5529
3670 | 260 | 0.15926 | 2.0941
3671 | 255.7 | 0.67037 | 2.6118
3672 | 260 | 0.36667 | 2.8941
3673 | 255.7 | 0.21296 | 2.9471
3674 | 267.8 | 0.12963 | 2.6688
3675 | 251 | 0.36481 | 3.3125
3676 | 253.4 | 0.10556 | 3.1235
3677 | 240.4 | 0.60741 | 3.0765
3678 | 237.4 | 0.10185 | 3.8882
3679 | 227.3 | 0.18148 | 3.1294
3680 | 246 | 0.13889 | 3.2765
3681 | 254 | 0.032727 | 2.55
3682 | 226.1 | 0.43273 | 2.515
3683 | 223.6 | 0.19273 | 2.42
3684 | 228.6 | 0.32545 | 2.955
3685 | 245.1 | 0.38 | 3.585
3686 | 235.8 | 0.21091 | 2.675
3687 | 213.2 | 0.10909 | 3.2095
3688 | 215.9 | 0.30182 | 4.3381
3689 | 210.6 | 0.46727 | 3.1571
3690 | 213.2 | 0.24545 | 4.0905
3691 | 233.4 | 0.30545 | 3.4143
3692 | 210.6 | 0.18 | 3.519
3693 | 215.9 | 0.32545 | 4.3429
3694 | 213.2 | 0.28364 | 5.0571
3695 | 213.2 | 0.22182 | 4.6524
3696 | 221 | 0.32 | 4.8571
3697 | 235.8 | 0.018182 | 4.781
3698 | 213.2 | 0.12364 | 4.7762
3699 | 213.2 | 0.69273 | 4.0762
3700 | 221 | 0.57091 | 4.4048
3701 | 245.1 | 0.23455 | 3.9476
3702 | 221 | 0.54545 | 3.8
3703 | 233.4 | 0.13455 | 5.6714
3704 | 231 | 0.33818 | 4.8619
3705 | 235.8 | 0.63091 | 4.5762
3706 | 233.4 | 0.08 | 5.4381
3707 | 247.3 | 0.21818 | 5.3238
3708 | 256.2 | 0.36545 | 4.3857
3709 | 242.8 | 0.10182 | 5.5857
3710 | 249.6 | 0.37636 | 5.6095
3711 | 228.6 | 0 | 5.0429
3712 | 242.4 | 0.064 | 5.7238
3713 | 232 | 0.004 | 6.2667
3714 | 227.8 | 0.234 | 5.6905
3715 | 232 | 0.364 | 5.9952
3716 | 246.5 | 0.312 | 5.8952
3717 | 256.6 | 0.246 | 5.4762
3718 | 238.2 | 0.302 | 5.5524
3719 | 227.8 | 0.07 | 5.8048
3720 | 229.9 | 0.548 | 5.5714
3721 | 232 | 0.556 | 5.6714
3722 | 236.2 | 0.156 | 5.7333
3723 | 242.4 | 0.132 | 5.981
3724 | 260.5 | 0.418 | 6.3286
3725 | 256.6 | 0.016 | 5.5524
3726 | 262.5 | 0.626 | 6.2095
3727 | 270.4 | 0.21 | 6.5048
3728 | 285.8 | 0.516 | 6.6381
3729 | 280 | 0.08 | 6.8333
3730 | 293.3 | 1.008 | 7.4143
3731 | 293.3 | 0.228 | 6.9857
3732 | 289.5 | 0.568 | 6.5762
3733 | 297 | 0.23 | 7.4381
3734 | 302.6 | 0.112 | 5.6762
3735 | 309.9 | 0.164 | 7.0048
3736 | 317.1 | 0.134 | 6.3857
3737 | 322.5 | 0.202 | 6.481
3738 | 331.4 | 0.226 | 6.9238
3739 | 343.7 | 0.096 | 7.2857
3740 | 343.7 | 0.06 | 7.3667
3741 | 355.1 | 0.38 | 6.7476
3742 | 367.2 | 0.054 | 7.4619
3743 | 374.2 | 0.056 | 7.081
3744 | 387.5 | 0.396 | 6.781
3745 | 397.1 | 0.046 | 7.5048
3746 | 406.3 | 0.446 | 6.8667
3747 | 421 | 0.316 | 7.181
3748 | 421 | 0.13 | 7.081
3749 | 437.6 | 0.17 | 7.5476
3750 | 448.2 | 0.692 | 6.8524
3751 | 468.3 | 0.242 | 7.4143
3752 | 477.8 | 0.19 | 7.8
3753 | 482.5 | 0.2 | 7.6048
3754 | 473.1 | 0.024 | 8.26
3755 | 477.8 | 0.062 | 7.735
3756 | 489.4 | 0.024 | 7.685
3757 | 500.5 | 0.098 | 7.68
3758 | 509.2 | 0.354 | 7.12
3759 | 511.3 | 0.088 | 7.87
3760 | 509.2 | 0.45 | 7.7
3761 | 509.2 | 0.148 | 7.555
3762 | 515.5 | 0.6 | 6.955
3763 | 515.5 | 0.028 | 7.185
3764 | 523.8 | 1.322 | 7.505
3765 | 529.8 | 0.02 | 7.645
3766 | 533.8 | 0 | 8.39
3767 | 541.7 | 2.412 | 7.84
3768 | 547.4 | 0.44 | 7.69
3769 | 551.2 | 3.014 | 6.425
3770 | 556.9 | 0.08 | 6.76
3771 | 562.6 | 0.1 | 7.65
3772 | 570.2 | 0.398 | 7.285
3773 | 600.1 | 0.067273 | 8.18
3774 | 610.1 | 0.15091 | 7.46
3775 | 610.1 | 0.49273 | 7.88
3776 | 615.1 | 0.18727 | 6.65
3777 | 617.5 | 0.036364 | 8.6095
3778 | 620 | 0.21818 | 7.7524
3779 | 624.9 | 0.12727 | 8.381
3780 | 629.7 | 0.23091 | 7.5286
3781 | 629.7 | 0.38364 | 8.315
3782 | 632.1 | 0.1 | 7.48
3783 | 636.9 | 0.31091 | 8.9
3784 | 641.6 | 0 | 8.64
3785 | 646.4 | 0.30364 | 7.581
3786 | 653.4 | 0.076364 | 8.2143
3787 | 660.3 | 0.47636 | 7.535
3788 | 667.1 | 0.069091 | 7.39
3789 | 671.7 | 0.60727 | 8.27
3790 | 676.2 | 0.14 | 6.935
3791 | 676.2 | 0.045455 | 6.9
3792 | 680.6 | 0.39273 | 7.9857
3793 | 680.6 | 0.53455 | 7.0238
3794 | 687.3 | 0.87636 | 7.5714
3795 | 689.5 | 0.092727 | 7.4
3796 | 693.9 | 0.18364 | 7.375
3797 | 698.2 | 0.46364 | 8.17
3798 | 700.4 | 0.10909 | 7.8857
3799 | 706.9 | 0.35818 | 7.3667
3800 | 723.9 | 0.80364 | 7.0762
3801 | 719.6 | 0.10182 | 7.0857
3802 | 721.8 | 0.44727 | 7.89
3803 | 726 | 0.44259 | 7.1105
3804 | 737.2 | 0.56111 | 6.9211
3805 | 753.3 | 0.031481 | 6.755
3806 | 761.2 | 0.35741 | 5.6737
3807 | 769.1 | 0.14259 | 6.3
3808 | 773 | 0.16296 | 7.0632
3809 | 784.6 | 0.068519 | 7.2579
3810 | 796.1 | 0.18148 | 7.1368
3811 | 829.7 | 0.11481 | 7.1842
3812 | 837 | 0.044444 | 6.92
3813 | 840.6 | 0.033333 | 6.505
3814 | 855 | 0.17407 | 5.735
3815 | 872.7 | 0.32037 | 6.835
3816 | 879.7 | 0.042593 | 7.0105
3817 | 893.6 | 0.18148 | 6.3211
3818 | 897 | 0.47593 | 5.7263
3819 | 907.3 | 0.25185 | 5.5333
3820 | 914 | 0.066667 | 6.2095
3821 | 924.1 | 0.062963 | 6.1476
3822 | 930.8 | 0.23519 | 6.0762
3823 | 937.4 | 0.044444 | 5.72
3824 | 944 | 0.13148 | 5.565
3825 | 940.7 | 0.39074 | 5.895
3826 | 947.3 | 0.28889 | 6.9048
3827 | 957 | 0.13889 | 6.105
3828 | 982.7 | 0.26852 | 5.895
3829 | 989 | 0.44259 | 5.681
3830 | 992.2 | 0.17963 | 5.15
3831 | 992.2 | 0.28148 | 5.085
3832 | 1048.9 | 0.42037 | 5.3476
3833 | 1044.2 | 0.3963 | 5.3143
3834 | 1048.9 | 0.26481 | 5.5857
3835 | 1039.6 | 0.27037 | 4.0762
3836 | 1039.6 | 0.16111 | 5.0619
3837 | 1076.4 | 0.37222 | 4.519
3838 | 1085.5 | 0.30741 | 4.5714
3839 | 1090.1 | 0.27593 | 4.6238
3840 | 1094.6 | 0.42407 | 5.1619
3841 | 1094.6 | 0.45926 | 5.2333
3842 | 1085.5 | 0.47037 | 4.8
3843 | 1081 | 1.2019 | 4.7333
3844 | 1062.7 | 0.5 | 3.92
3845 | 1058.1 | 0.19259 | 3.3789
3846 | 1048.9 | 0.21111 | 3.785
3847 | 1044.2 | 0.71296 | 3.6333
3848 | 1044.2 | 0.35 | 3.8714
3849 | 1044.2 | 0.33333 | 3.5286
3850 | 1081 | 0.14259 | 3.63
3851 | 1058.1 | 0.56481 | 3.9238
3852 | 1058.1 | 0.53148 | 3.7286
3853 | 1053.5 | 0.53519 | 3.7667
3854 | 1076.4 | 0.61481 | 3.5476
3855 | 1314.6 | 0.27963 | 4.2571
3856 | 1575.2 | 0.44259 | 3.7619
3857 | 1563.1 | 0.1 | 3.3
3858 | 1542.9 | 0.54444 | 3.4905
3859 | 1538.9 | 0.84444 | 2.8333
3860 | 1518.6 | 0.20926 | 3.0619
3861 | 1502.3 | 0.16481 | 2.8762
3862 | 1502.3 | 0.033333 | 2.3571
3863 | 1551.3 | 0.12453 | 2.8429
3864 | 1544.6 | 0.60189 | 2.9905
3865 | 1537.8 | 0.083019 | 2.6667
3866 | 1520.8 | 0.76981 | 2.6667
3867 | 1500.4 | 0.2 | 3.2286
3868 | 1490.2 | 0.69057 | 3.2
3869 | 1483.5 | 0.97925 | 2.9286
3870 | 1483.5 | 0.19434 | 2.7619
3871 | 1483.5 | 0.47925 | 2.6714
3872 | 1480.1 | 0.19811 | 2.7619
3873 | 1469.9 | 0.51887 | 1.9524
3874 | 1463.1 | 0.18868 | 2.28
3875 | 1449.3 | 0.59623 | 2.38
3876 | 1445.8 | 0.51509 | 2.4333
3877 | 1421 | 0.47925 | 2.5143
3878 | 1395.5 | 0.11887 | 1.7143
3879 | 1384.3 | 0.62075 | 2.0286
3880 | 1369.1 | 1.8075 | 1.8762
3881 | 1357.6 | 0.45094 | 1.9524
3882 | 1349.8 | 0.76226 | 1.5286
3883 | 1338 | 0.42264 | 1.9952
3884 | 1325.9 | 0.14906 | 1.5737
3885 | 1317.8 | 0.30377 | 1.9684
3886 | 1297.2 | 0.24717 | 1.805
3887 | 1280.2 | 0.38868 | 1.695
3888 | 1258.5 | 0.29623 | 1.805
3889 | 1258.5 | 0.76792 | 2.12
3890 | 1236.2 | 0.45094 | 1.695
3891 | 1240.7 | 0.40377 | 1.8895
3892 | 1240.7 | 0.82075 | 1.6211
3893 | 1193.6 | 0.21852 | 1.4444
3894 | 1209.3 | 0.64259 | 1.0444
3895 | 1193.6 | 0.69444 | 1.3
3896 | 1185.7 | 0.76667 | 1.0556
3897 | 1170 | 0.38148 | 0.9
3898 | 1154.3 | 0.22407 | 0.76667
3899 | 1134.6 | 0.31852 | 1.7222
3900 | 1142.5 | 0.16111 | 1.3889
3901 | 1130.7 | 0.56481 | 1.625
3902 | 1118.9 | 0.50741 | 0.6625
3903 | 1103.1 | 0.58704 | 0.8
3904 | 1091.3 | 0.54259 | 0.6
3905 | 1075.6 | 0.7 | 0.52222
3906 | 1059.9 | 0.42222 | 0.54286
3907 | 1052 | 0.21481 | 0.54286
3908 | 1036.3 | 0.67407 | 0.67143
3909 | 1020.6 | 0.82778 | 0.51667
3910 | 1008.8 | 0.21481 | 0.53333
3911 | 1036.3 | 0.38704 | 0.083333
3912 | 985.3 | 0.19815 | 0.066667
3913 | 977.4 | 0.98704 | 0.18333
3914 | 957.8 | 0.65926 | 0.25
3915 | 953.9 | 0.72963 | 0.23333
3916 | 949.9 | 0.43704 | 0.68333
3917 | 938.2 | 0.78519 | 0.48333
3918 | 926.4 | 0.52963 | 0.46667
3919 | 922.5 | 0.42222 | 0.43333
3920 | 902.8 | 0.55926 | 0.35
3921 | 895 | 0.46481 | 0.45
3922 | 947.9 | 0.52037 | 0.26667
3923 | 840.1 | 1.5113 | 0.11667
3924 | 821.8 | 0.20741 | 0.11667
3925 | 821.8 | 0.32407 | 0.18333
3926 | 821.8 | 0.3963 | 0.11667
3927 | 821.8 | 0.32963 | 0.083333
3928 | 821.8 | 0.23889 | 0.35
3929 | 821.8 | 0.32778 | 0.05
3930 | 820.2 | 0.31481 | 0.1
3931 | 818.6 | 0.3037 | 0.16667
3932 | 816.9 | 0.16852 | 0.083333
3933 | 813.6 | 0.46296 | 0.05
3934 | 810.2 | 0.51481 | 0.25
3935 | 803 | 0.37963 | 0.4
3936 | 795.5 | 0.027778 | 0.23333
3937 | 793.5 | 0.46111 | 0.13333
3938 | 785.4 | 0.33333 | 0.11667
3939 | 779 | 0.3 | 0.083333
3940 | 774.5 | 0.62222 | 0.1
3941 | 765 | 0.025926 | 0.033333
3942 | 757.3 | 0.2963 | 0.11667
3943 | 743.4 | 0.72593 | 0.033333
3944 | 734.3 | 0.62222 | 0.016667
3945 | 727.7 | 0.2 | 0.066667
3946 | 717.2 | 0.6 | 0.016667
3947 | 709.6 | 1.1796 | 0.05
3948 | 709.6 | 0.38519 | 0.1
3949 | 678.2 | 0.25185 | 0.23333
3950 | 667.3 | 0.081481 | 0.1
3951 | 648.5 | 0.56111 | 0.1
3952 | 625.7 | 0.45 | 0.28333
3953 | 596.2 | 0.99815 | 0.15
3954 | 619.3 | 0.15283 | 0.98333
3955 | 611.1 | 0.88113 | 0.1
3956 | 609.1 | 0.73962 | 0
3957 | 911.1 | 0.23962 | 0.38333
3958 | 594.6 | 0.32453 | 0.066667
3959 | 588.4 | 0.19811 | 0.033333
3960 | 582.2 | 0.24151 | 0.05
3961 | 578 | 0 | 0.11667
3962 | 571.7 | 0.2434 | 0.066667
3963 | 561.2 | 0.24906 | 0.033333
3964 | 556.9 | 0.39811 | 0.13333
3965 | 552.7 | 0.57925 | 0.13333
3966 | 548.5 | 0.97358 | 0.15
3967 | 537.8 | 0.46792 | 0.35
3968 | 537.8 | 0.37358 | 0.13333
3969 | 537.8 | 0.26981 | 0.21667
3970 | 535.6 | 0.30189 | 0.18333
3971 | 529.2 | 1.3132 | 0.13333
3972 | 520.6 | 0.45094 | 0.18333
3973 | 509.7 | 0.096226 | 0.016667
3974 | 507.5 | 0.3283 | 0.066667
3975 | 503.1 | 0.31321 | 0.2
3976 | 496.6 | 0.067925 | 0.083333
3977 | 494.4 | 0.31132 | 1.8667
3978 | 487.7 | 0.3283 | 1.2833
3979 | 483.3 | 0.53774 | 1.9167
3980 | 481.1 | 0.16981 | 0.11667
3981 | 474.4 | 0.43585 | 0.26667
3982 | 467.7 | 0.18679 | 0
3983 | 465.4 | 0.55472 | 0.3
3984 | 460.9 | 1.0642 | 0.033333
3985 | 450.7 | 0.29091 | 0
3986 | 446.5 | 0.55636 | 0
3987 | 439.2 | 0.37455 | 0
3988 | 434.7 | 0.054545 | 0
3989 | 431.7 | 0.11818 | 0
3990 | 428.5 | 0.69636 | 0.58333
3991 | 422.1 | 0.73455 | 0.18333
3992 | 420.4 | 0.45091 | 0.73333
3993 | 417 | 0.34545 | 0.45
3994 | 413.6 | 0.44545 | 0.63333
3995 | 408.3 | 0.37091 | 0.31667
3996 | 404.7 | 0.40727 | 0.55
3997 | 399 | 0.16 | 0.38333
3998 | 395.2 | 0.24182 | 1.1167
3999 | 393.2 | 0.25455 | 0.9
4000 | 385 | 0.24727 | 0.95
4001 | 382.9 | 0.072727 | 1.9333
4002 | 376.4 | 0.089091 | 1.2
4003 | 385 | 0.40909 | 0.58333
4004 | 385 | 0.16727 | 0.88333
4005 | 374.1 | 0.18545 | 1.05
4006 | 376.4 | 0.24 | 1.4
4007 | 367.2 | 0.34727 | 1.4833
4008 | 346.7 | 0.44909 | 2.0833
4009 | 341 | 0.50727 | 2.0833
4010 | 341 | 0.39273 | 1.15
4011 | 338.1 | 0.24 | 1.6
4012 | 335.1 | 0.19636 | 1.7167
4013 | 322.3 | 0.47455 | 0.66667
4014 | 322.3 | 0.11818 | 0.98333
4015 | 315.4 | 0.47091 | 0.58333
4016 | 298.94 | 0.14259 | 0.63333
4017 | 302.05 | 0.066667 | 1.0667
4018 | 292.67 | 0.21667 | 1.7214
4019 | 292.67 | 0.47963 | 1.4857
4020 | 286.34 | 0.35185 | 1.06
4021 | 286.34 | 0.094444 | 1.5267
4022 | 276.76 | 0.033333 | 1.04
4023 | 286.34 | 0.3 | 1.6533
4024 | 283.16 | 0.16296 | 2.0286
4025 | 276.76 | 0.22407 | 1.8571
4026 | 267.05 | 0.21852 | 1.6571
4027 | 289.51 | 0.51667 | 1.9429
4028 | 270.3 | 0.19444 | 2.3467
4029 | 267.05 | 0.27222 | 2.4294
4030 | 279.97 | 0.3037 | 3.4
4031 | 279.97 | 0.51296 | 2.1471
4032 | 270.3 | 0.16481 | 2.6765
4033 | 267.05 | 0.26852 | 2.3471
4034 | 276.76 | 0.31667 | 2.5529
4035 | 267.05 | 0.15926 | 2.0941
4036 | 279.97 | 0.67037 | 2.6118
4037 | 267.05 | 0.36667 | 2.8941
4038 | 263.78 | 0.21296 | 2.9471
4039 | 276.76 | 0.12963 | 2.6688
4040 | 257.2 | 0.36481 | 3.3125
4041 | 329.58 | 0.10556 | 3.1235
4042 | 257.2 | 0.60741 | 3.0765
4043 | 250.56 | 0.10185 | 3.8882
4044 | 250.56 | 0.18148 | 3.1294
4045 | 250.56 | 0.13889 | 3.2765
4046 | 260.07 | 0.032727 | 2.55
4047 | 265.52 | 0.43273 | 2.515
4048 | 292.36 | 0.19273 | 2.42
4049 | 273.65 | 0.32545 | 2.955
4050 | 265.52 | 0.38 | 3.585
4051 | 260.07 | 0.21091 | 2.675
4052 | 260.07 | 0.10909 | 3.2095
4053 | 279.03 | 0.30182 | 4.3381
4054 | 251.82 | 0.46727 | 3.1571
4055 | 270.95 | 0.24545 | 4.0905
4056 | 257.33 | 0.30545 | 3.4143
4057 | 305.53 | 0.18 | 3.519
4058 | 246.28 | 0.32545 | 4.3429
4059 | 246.28 | 0.28364 | 5.0571
4060 | 265.52 | 0.22182 | 4.6524
4061 | 265.52 | 0.32 | 4.8571
4062 | 273.65 | 0.018182 | 4.781
4063 | 273.65 | 0.12364 | 4.7762
4064 | 273.65 | 0.69273 | 4.0762
4065 | 276.35 | 0.57091 | 4.4048
4066 | 276.35 | 0.23455 | 3.9476
4067 | 276.35 | 0.54545 | 3.8
4068 | 276.35 | 0.13455 | 5.6714
4069 | 279.03 | 0.33818 | 4.8619
4070 | 279.03 | 0.63091 | 4.5762
4071 | 279.03 | 0.08 | 5.4381
4072 | 281.71 | 0.21818 | 5.3238
4073 | 281.71 | 0.36545 | 4.3857
4074 | 284.39 | 0.10182 | 5.5857
4075 | 284.39 | 0.37636 | 5.6095
4076 | 284.39 | 0 | 5.0429
4077 | 280.65 | 0.064 | 5.7238
4078 | 280.65 | 0.004 | 6.2667
4079 | 280.65 | 0.234 | 5.6905
4080 | 305.59 | 0.364 | 5.9952
4081 | 305.59 | 0.312 | 5.8952
4082 | 312.09 | 0.246 | 5.4762
4083 | 321.43 | 0.302 | 5.5524
4084 | 327.39 | 0.07 | 5.8048
4085 | 333.17 | 0.548 | 5.5714
4086 | 336 | 0.556 | 5.6714
4087 | 336 | 0.156 | 5.7333
4088 | 345.91 | 0.132 | 5.981
4089 | 359.75 | 0.418 | 6.3286
4090 | 376.48 | 0.016 | 5.5524
4091 | 381.03 | 0.626 | 6.2095
4092 | 392 | 0.21 | 6.5048
4093 | 392 | 0.516 | 6.6381
4094 | 392 | 0.08 | 6.8333
4095 | 394.13 | 1.008 | 7.4143
4096 | 394.13 | 0.228 | 6.9857
4097 | 394.13 | 0.568 | 6.5762
4098 | 400.41 | 0.23 | 7.4381
4099 | 406.51 | 0.112 | 5.6762
4100 | 406.51 | 0.164 | 7.0048
4101 | 408.51 | 0.134 | 6.3857
4102 | 412.46 | 0.202 | 6.481
4103 | 434.88 | 0.226 | 6.9238
4104 | 434.88 | 0.096 | 7.2857
4105 | 434.88 | 0.06 | 7.3667
4106 | 434.88 | 0.38 | 6.7476
4107 | 425.52 | 0.054 | 7.4619
4108 | 434.29 | 0.056 | 7.081
4109 | 464.38 | 0.396 | 6.781
4110 | 455.88 | 0.046 | 7.5048
4111 | 460.14 | 0.446 | 6.8667
4112 | 468.6 | 0.316 | 7.181
4113 | 479.08 | 0.13 | 7.081
4114 | 513.96 | 0.17 | 7.5476
4115 | 483.25 | 0.692 | 6.8524
4116 | 507.89 | 0.242 | 7.4143
4117 | 491.52 | 0.19 | 7.8
4118 | 481.17 | 0.2 | 7.6048
4119 | 477 | 0.024 | 8.26
4120 | 470.71 | 0.062 | 7.735
4121 | 472.81 | 0.024 | 7.685
4122 | 474.9 | 0.098 | 7.68
4123 | 479.08 | 0.354 | 7.12
4124 | 483.25 | 0.088 | 7.87
4125 | 483.25 | 0.45 | 7.7
4126 | 483.25 | 0.148 | 7.555
4127 | 489.46 | 0.6 | 6.955
4128 | 489.46 | 0.028 | 7.185
4129 | 493.58 | 1.322 | 7.505
4130 | 493.58 | 0.02 | 7.645
4131 | 503.82 | 0 | 8.39
4132 | 501.78 | 2.412 | 7.84
4133 | 505.85 | 0.44 | 7.69
4134 | 499.74 | 3.014 | 6.425
4135 | 497.69 | 0.08 | 6.76
4136 | 491.52 | 0.1 | 7.65
4137 | 493.58 | 0.398 | 7.285
4138 | 488.18 | 0.067273 | 8.18
4139 | 490.19 | 0.15091 | 7.46
4140 | 494.18 | 0.49273 | 7.88
4141 | 500.09 | 0.18727 | 6.65
4142 | 515.45 | 0.036364 | 8.6095
4143 | 503.98 | 0.21818 | 7.7524
4144 | 500.09 | 0.12727 | 8.381
4145 | 498.13 | 0.23091 | 7.5286
4146 | 498.13 | 0.38364 | 8.315
4147 | 511.66 | 0.1 | 7.48
4148 | 505.92 | 0.31091 | 8.9
4149 | 503.98 | 0 | 8.64
4150 | 507.84 | 0.30364 | 7.581
4151 | 507.84 | 0.076364 | 8.2143
4152 | 507.84 | 0.47636 | 7.535
4153 | 517.33 | 0.069091 | 7.39
4154 | 517.33 | 0.60727 | 8.27
4155 | 517.33 | 0.14 | 6.935
4156 | 515.45 | 0.045455 | 6.9
4157 | 515.45 | 0.39273 | 7.9857
4158 | 515.45 | 0.53455 | 7.0238
4159 | 515.45 | 0.87636 | 7.5714
4160 | 517.33 | 0.092727 | 7.4
4161 | 517.33 | 0.18364 | 7.375
4162 | 522.93 | 0.46364 | 8.17
4163 | 522.93 | 0.10909 | 7.8857
4164 | 519.21 | 0.35818 | 7.3667
4165 | 522.93 | 0.80364 | 7.0762
4166 | 517.33 | 0.10182 | 7.0857
4167 | 521.07 | 0.44727 | 7.89
4168 | 522.93 | 0.44259 | 7.1105
4169 | 523.26 | 0.56111 | 6.9211
4170 | 513.66 | 0.031481 | 6.755
4171 | 520.08 | 0.35741 | 5.6737
4172 | 503.9 | 0.14259 | 6.3
4173 | 497.3 | 0.16296 | 7.0632
4174 | 493.98 | 0.068519 | 7.2579
4175 | 493.98 | 0.18148 | 7.1368
4176 | 487.27 | 0.11481 | 7.1842
4177 | 483.88 | 0.044444 | 6.92
4178 | 480.48 | 0.033333 | 6.505
4179 | 493.98 | 0.17407 | 5.735
4180 | 487.27 | 0.32037 | 6.835
4181 | 473.61 | 0.042593 | 7.0105
4182 | 503.9 | 0.18148 | 6.3211
4183 | 516.87 | 0.47593 | 5.7263
4184 | 529.58 | 0.25185 | 5.5333
4185 | 548.16 | 0.066667 | 6.2095
4186 | 560.25 | 0.062963 | 6.1476
4187 | 563.24 | 0.23519 | 6.0762
4188 | 569.18 | 0.044444 | 5.72
4189 | 572.13 | 0.13148 | 5.565
4190 | 595.27 | 0.39074 | 5.895
4191 | 595.27 | 0.28889 | 6.9048
4192 | 598.11 | 0.13889 | 6.105
4193 | 609.35 | 0.26852 | 5.895
4194 | 612.13 | 0.44259 | 5.681
4195 | 620.42 | 0.17963 | 5.15
4196 | 631.32 | 0.28148 | 5.085
4197 | 639.84 | 0.42037 | 5.3476
4198 | 652.95 | 0.3963 | 5.3143
4199 | 662.44 | 0.26481 | 5.5857
4200 | 677.68 | 0.27037 | 4.0762
4201 | 683.59 | 0.16111 | 5.0619
4202 | 700.72 | 0.37222 | 4.519
4203 | 689.4 | 0.30741 | 4.5714
4204 | 689.4 | 0.27593 | 4.6238
4205 | 686.5 | 0.42407 | 5.1619
4206 | 692.26 | 0.45926 | 5.2333
4207 | 686.5 | 0.47037 | 4.8
4208 | 686.5 | 1.2019 | 4.7333
4209 | 683.59 | 0.5 | 3.92
4210 | 683.59 | 0.19259 | 3.3789
4211 | 680.65 | 0.21111 | 3.785
4212 | 683.59 | 0.71296 | 3.6333
4213 | 683.59 | 0.35 | 3.8714
4214 | 686.5 | 0.33333 | 3.5286
4215 | 695.11 | 0.14259 | 3.63
4216 | 745.2 | 0.56481 | 3.9238
4217 | 762.06 | 0.53148 | 3.7286
4218 | 762.06 | 0.53519 | 3.7667
4219 | 759.69 | 0.61481 | 3.5476
4220 | 759.69 | 0.27963 | 4.2571
4221 | 750.09 | 0.44259 | 3.7619
4222 | 750.09 | 0.1 | 3.3
4223 | 745.2 | 0.54444 | 3.4905
4224 | 742.73 | 0.84444 | 2.8333
4225 | 732.67 | 0.20926 | 3.0619
4226 | 730.12 | 0.16481 | 2.8762
4227 | 727.54 | 0.033333 | 2.3571
4228 | 721.46 | 0.12453 | 2.8429
4229 | 719.19 | 0.60189 | 2.9905
4230 | 719.19 | 0.083019 | 2.6667
4231 | 721.46 | 0.76981 | 2.6667
4232 | 719.19 | 0.2 | 3.2286
4233 | 716.91 | 0.69057 | 3.2
4234 | 714.61 | 0.97925 | 2.9286
4235 | 712.3 | 0.19434 | 2.7619
4236 | 712.3 | 0.47925 | 2.6714
4237 | 705.27 | 0.19811 | 2.7619
4238 | 705.27 | 0.51887 | 1.9524
4239 | 702.89 | 0.18868 | 2.28
4240 | 698.08 | 0.59623 | 2.38
4241 | 705.27 | 0.51509 | 2.4333
4242 | 700.49 | 0.47925 | 2.5143
4243 | 688.26 | 0.11887 | 1.7143
4244 | 685.76 | 0.62075 | 2.0286
4245 | 675.56 | 1.8075 | 1.8762
4246 | 675.56 | 0.45094 | 1.9524
4247 | 665.03 | 0.76226 | 1.5286
4248 | 662.34 | 0.42264 | 1.9952
4249 | 654.14 | 0.14906 | 1.5737
4250 | 648.55 | 0.30377 | 1.9684
4251 | 645.72 | 0.24717 | 1.805
4252 | 628.16 | 0.38868 | 1.695
4253 | 628.16 | 0.29623 | 1.805
4254 | 622.07 | 0.76792 | 2.12
4255 | 615.86 | 0.45094 | 1.695
4256 | 622.07 | 0.40377 | 1.8895
4257 | 612.71 | 0.82075 | 1.6211
4258 | 602.03 | 0.21852 | 1.4444
4259 | 595.43 | 0.64259 | 1.0444
4260 | 591 | 0.69444 | 1.3
4261 | 584.29 | 0.76667 | 1.0556
4262 | 582.04 | 0.38148 | 0.9
4263 | 570.69 | 0.22407 | 0.76667
4264 | 563.78 | 0.31852 | 1.7222
4265 | 561.46 | 0.16111 | 1.3889
4266 | 552.11 | 0.56481 | 1.625
4267 | 554.46 | 0.50741 | 0.6625
4268 | 552.11 | 0.58704 | 0.8
4269 | 542.62 | 0.54259 | 0.6
4270 | 535.41 | 0.7 | 0.52222
4271 | 528.12 | 0.42222 | 0.54286
4272 | 523.22 | 0.21481 | 0.54286
4273 | 518.27 | 0.67407 | 0.67143
4274 | 510.77 | 0.82778 | 0.51667
4275 | 500.63 | 0.21481 | 0.53333
4276 | 487.71 | 0.38704 | 0.083333
4277 | 487.71 | 0.19815 | 0.066667
4278 | 482.46 | 0.98704 | 0.18333
4279 | 474.5 | 0.65926 | 0.25
4280 | 477.16 | 0.72963 | 0.23333
4281 | 469.12 | 0.43704 | 0.68333
4282 | 460.97 | 0.78519 | 0.48333
4283 | 466.42 | 0.52963 | 0.46667
4284 | 429.95 | 0.42222 | 0.43333
4285 | 418.2 | 0.55926 | 0.35
4286 | 415.22 | 0.46481 | 0.45
4287 | 409.2 | 0.52037 | 0.26667
4288 | 409.2 | 1.5113 | 0.11667
4289 | 410.78 | 0.20741 | 0.11667
4290 | 403.05 | 0.32407 | 0.18333
4291 | 395.13 | 0.3963 | 0.11667
4292 | 391.1 | 0.32963 | 0.083333
4293 | 384.96 | 0.23889 | 0.35
4294 | 380.8 | 0.32778 | 0.05
4295 | 372.31 | 0.31481 | 0.1
4296 | 370.15 | 0.3037 | 0.16667
4297 | 359.12 | 0.16852 | 0.083333
4298 | 359.12 | 0.46296 | 0.05
4299 | 384.96 | 0.51481 | 0.25
4300 | 370.15 | 0.37963 | 0.4
4301 | 376.59 | 0.027778 | 0.23333
4302 | 361.36 | 0.46111 | 0.13333
4303 | 356.86 | 0.33333 | 0.11667
4304 | 356.86 | 0.3 | 0.083333
4305 | 352.3 | 0.62222 | 0.1
4306 | 345.31 | 0.025926 | 0.033333
4307 | 345.31 | 0.2963 | 0.11667
4308 | 338.15 | 0.72593 | 0.033333
4309 | 330.8 | 0.62222 | 0.016667
4310 | 328.31 | 0.2 | 0.066667
4311 | 325.79 | 0.6 | 0.016667
4312 | 325.79 | 1.1796 | 0.05
4313 | 320.69 | 0.38519 | 0.1
4314 | 320.69 | 0.25185 | 0.23333
4315 | 318.1 | 0.081481 | 0.1
4316 | 312.84 | 0.56111 | 0.1
4317 | 304.74 | 0.45 | 0.28333
4318 | 307.47 | 0.99815 | 0.15
4319 | 292.54 | 0.15283 | 0.98333
4320 | 289 | 0.88113 | 0.1
4321 | 283.25 | 0.73962 | 0
4322 | 287.15 | 0.23962 | 0.38333
4323 | 279.08 | 0.32453 | 0.066667
4324 | 269.68 | 0.19811 | 0.033333
4325 | 269.68 | 0.24151 | 0.05
4326 | 267.05 | 0 | 0.11667
4327 | 255.05 | 0.2434 | 0.066667
4328 | 261.39 | 0.24906 | 0.033333
4329 | 251.57 | 0.39811 | 0.13333
4330 | 251.57 | 0.57925 | 0.13333
4331 | 234.56 | 0.97358 | 0.15
4332 | 239.39 | 0.46792 | 0.35
4333 | 247.83 | 0.37358 | 0.13333
4334 | 272.18 | 0.26981 | 0.21667
4335 | 272.18 | 0.30189 | 0.18333
4336 | 267.05 | 1.3132 | 0.13333
4337 | 267.05 | 0.45094 | 0.18333
4338 | 269.68 | 0.096226 | 0.016667
4339 | 276.87 | 0.3283 | 0.066667
4340 | 283.25 | 0.31321 | 0.2
4341 | 281.21 | 0.067925 | 0.083333
4342 | 279.08 | 0.31132 | 1.8667
4343 | 276.87 | 0.3283 | 1.2833
4344 | 274.58 | 0.53774 | 1.9167
4345 | 272.18 | 0.16981 | 0.11667
4346 | 264.3 | 0.43585 | 0.26667
4347 | 264.3 | 0.18679 | 0
4348 | 264.3 | 0.55472 | 0.3
4349 | 258.32 | 1.0642 | 0.033333
4350 | 253.29 | 0.29091 | 0
4351 | 253.29 | 0.55636 | 0
4352 | 243.08 | 0.37455 | 0
4353 | 243.08 | 0.054545 | 0
4354 | 258.25 | 0.11818 | 0
4355 | 290.51 | 0.69636 | 0.58333
4356 | 274.87 | 0.73455 | 0.18333
4357 | 313.49 | 0.45091 | 0.73333
4358 | 313.49 | 0.34545 | 0.45
4359 | 311.47 | 0.44545 | 0.63333
4360 | 309.44 | 0.37091 | 0.31667
4361 | 311.47 | 0.40727 | 0.55
4362 | 307.4 | 0.16 | 0.38333
4363 | 313.49 | 0.24182 | 1.1167
4364 | 307.4 | 0.25455 | 0.9
4365 | 307.4 | 0.24727 | 0.95
4366 | 311.47 | 0.072727 | 1.9333
4367 | 313.49 | 0.089091 | 1.2
4368 | 307.4 | 0.40909 | 0.58333
4369 | 305.34 | 0.16727 | 0.88333
4370 | 307.4 | 0.18545 | 1.05
4371 | 307.4 | 0.24 | 1.4
4372 | 303.27 | 0.34727 | 1.4833
4373 | 292.68 | 0.44909 | 2.0833
4374 | 290.51 | 0.50727 | 2.0833
4375 | 283.92 | 0.39273 | 1.15
4376 | 288.33 | 0.24 | 1.6
4377 | 286.13 | 0.19636 | 1.7167
4378 | 288.33 | 0.47455 | 0.66667
4379 | 281.68 | 0.11818 | 0.98333
4380 | 281.68 | 0.47091 | 0.58333
4381 | 289.1 | 0.14259 | 0.63333
4382 | 286.9 | 0.066667 | 1.0667
4383 | 279.9 | 0.21667 | 1.7214
4384 | 279.9 | 0.47963 | 1.4857
4385 | 279.9 | 0.35185 | 1.06
4386 | 272.2 | 0.094444 | 1.5267
4387 | 272.2 | 0.033333 | 1.04
4388 | 269.5 | 0.3 | 1.6533
4389 | 272.2 | 0.16296 | 2.0286
4390 | 269.5 | 0.22407 | 1.8571
4391 | 266.7 | 0.21852 | 1.6571
4392 | 263.7 | 0.51667 | 1.9429
4393 | 263.7 | 0.19444 | 2.3467
4394 | 282.3 | 0.27222 | 2.4294
4395 | 260.7 | 0.3037 | 3.4
4396 | 250.8 | 0.51296 | 2.1471
4397 | 247.2 | 0.16481 | 2.6765
4398 | 239.4 | 0.26852 | 2.3471
4399 | 239.4 | 0.31667 | 2.5529
4400 | 247.2 | 0.15926 | 2.0941
4401 | 254.2 | 0.67037 | 2.6118
4402 | 243.4 | 0.36667 | 2.8941
4403 | 235.1 | 0.21296 | 2.9471
4404 | 235.1 | 0.12963 | 2.6688
4405 | 257.5 | 0.36481 | 3.3125
4406 | 274.9 | 0.10556 | 3.1235
4407 | 289.1 | 0.60741 | 3.0765
4408 | 297.5 | 0.10185 | 3.8882
4409 | 317.1 | 0.18148 | 3.1294
4410 | 323.3 | 0.13889 | 3.2765
4411 | 321.6 | 0.032727 | 2.55
4412 | 326.8 | 0.43273 | 2.515
4413 | 324.2 | 0.19273 | 2.42
4414 | 324.2 | 0.32545 | 2.955
4415 | 326.8 | 0.38 | 3.585
4416 | 329.4 | 0.21091 | 2.675
4417 | 331.9 | 0.10909 | 3.2095
4418 | 348.9 | 0.30182 | 4.3381
4419 | 355.9 | 0.46727 | 3.1571
4420 | 358.1 | 0.24545 | 4.0905
4421 | 358.1 | 0.30545 | 3.4143
4422 | 362.6 | 0.18 | 3.519
4423 | 373.4 | 0.32545 | 4.3429
4424 | 375.5 | 0.28364 | 5.0571
4425 | 403.2 | 0.22182 | 4.6524
4426 | 381.7 | 0.32 | 4.8571
4427 | 379.6 | 0.018182 | 4.781
4428 | 385.7 | 0.12364 | 4.7762
4429 | 391.7 | 0.69273 | 4.0762
4430 | 395.6 | 0.57091 | 4.4048
4431 | 397.5 | 0.23455 | 3.9476
4432 | 405.1 | 0.54545 | 3.8
4433 | 414.3 | 0.13455 | 5.6714
4434 | 428.3 | 0.33818 | 4.8619
4435 | 433.4 | 0.63091 | 4.5762
4436 | 435.1 | 0.08 | 5.4381
4437 | 440.1 | 0.21818 | 5.3238
4438 | 440.1 | 0.36545 | 4.3857
4439 | 441.7 | 0.10182 | 5.5857
4440 | 441.7 | 0.37636 | 5.6095
4441 | 443.4 | 0 | 5.0429
4442 | 459.9 | 0.064 | 5.7238
4443 | 465.1 | 0.004 | 6.2667
4444 | 467.7 | 0.234 | 5.6905
4445 | 478 | 0.364 | 5.9952
4446 | 480.6 | 0.312 | 5.8952
4447 | 488.2 | 0.246 | 5.4762
4448 | 485.6 | 0.302 | 5.5524
4449 | 485.6 | 0.07 | 5.8048
4450 | 485.6 | 0.548 | 5.5714
4451 | 480.6 | 0.556 | 5.6714
4452 | 485.6 | 0.156 | 5.7333
4453 | 488.2 | 0.132 | 5.981
4454 | 480.6 | 0.418 | 6.3286
4455 | 485.6 | 0.016 | 5.5524
4456 | 488.2 | 0.626 | 6.2095
4457 | 480.6 | 0.21 | 6.5048
4458 | 485.6 | 0.516 | 6.6381
4459 | 483.1 | 0.08 | 6.8333
4460 | 483.1 | 1.008 | 7.4143
4461 | 483.1 | 0.228 | 6.9857
4462 | 485.6 | 0.568 | 6.5762
4463 | 512.8 | 0.23 | 7.4381
4464 | 529.5 | 0.112 | 5.6762
4465 | 545.9 | 0.164 | 7.0048
4466 | 543.6 | 0.134 | 6.3857
4467 | 548.2 | 0.202 | 6.481
4468 | 555.1 | 0.226 | 6.9238
4469 | 559.6 | 0.096 | 7.2857
4470 | 559.6 | 0.06 | 7.3667
4471 | 561.9 | 0.38 | 6.7476
4472 | 552.2 | 0.054 | 7.4619
4473 | 552.2 | 0.056 | 7.081
4474 | 552.2 | 0.396 | 6.781
4475 | 554.1 | 0.046 | 7.5048
4476 | 554.1 | 0.446 | 6.8667
4477 | 554.1 | 0.316 | 7.181
4478 | 555.9 | 0.13 | 7.081
4479 | 555.9 | 0.17 | 7.5476
4480 | 555.9 | 0.692 | 6.8524
4481 | 555.9 | 0.242 | 7.4143
4482 | 554.1 | 0.19 | 7.8
4483 | 554.1 | 0.2 | 7.6048
4484 | 554.1 | 0.024 | 8.26
4485 | 554.1 | 0.062 | 7.735
4486 | 554.1 | 0.024 | 7.685
4487 | 552.2 | 0.098 | 7.68
4488 | 552.2 | 0.354 | 7.12
4489 | 552.2 | 0.088 | 7.87
4490 | 552.2 | 0.45 | 7.7
4491 | 552.2 | 0.148 | 7.555
4492 | 552.2 | 0.6 | 6.955
4493 | 552.2 | 0.028 | 7.185
4494 | 550.3 | 1.322 | 7.505
4495 | 550.3 | 0.02 | 7.645
4496 | 550.3 | 0 | 8.39
4497 | 550.3 | 2.412 | 7.84
4498 | 550.3 | 0.44 | 7.69
4499 | 552.2 | 3.014 | 6.425
4500 | 552.2 | 0.08 | 6.76
4501 | 552.2 | 0.1 | 7.65
4502 | 552.2 | 0.398 | 7.285
4503 | 555.2 | 0.067273 | 8.18
4504 | 555.2 | 0.15091 | 7.46
4505 | 561.2 | 0.49273 | 7.88
4506 | 573 | 0.18727 | 6.65
4507 | 573 | 0.036364 | 8.6095
4508 | 578.9 | 0.21818 | 7.7524
4509 | 604.8 | 0.12727 | 8.381
4510 | 624.5 | 0.23091 | 7.5286
4511 | 638.2 | 0.38364 | 8.315
4512 | 649.1 | 0.1 | 7.48
4513 | 657.2 | 0.31091 | 8.9
4514 | 659.9 | 0 | 8.64
4515 | 667.8 | 0.30364 | 7.581
4516 | 665.2 | 0.076364 | 8.2143
4517 | 662.5 | 0.47636 | 7.535
4518 | 657.2 | 0.069091 | 7.39
4519 | 657.2 | 0.60727 | 8.27
4520 | 662.5 | 0.14 | 6.935
4521 | 657.2 | 0.045455 | 6.9
4522 | 659.9 | 0.39273 | 7.9857
4523 | 670.5 | 0.53455 | 7.0238
4524 | 696.6 | 0.87636 | 7.5714
4525 | 719.5 | 0.092727 | 7.4
4526 | 732 | 0.18364 | 7.375
4527 | 739.5 | 0.46364 | 8.17
4528 | 746.8 | 0.10909 | 7.8857
4529 | 734.5 | 0.35818 | 7.3667
4530 | 741.9 | 0.80364 | 7.0762
4531 | 744.4 | 0.10182 | 7.0857
4532 | 749.3 | 0.44727 | 7.89
4533 | 756.6 | 0.44259 | 7.1105
4534 | 774.2 | 0.56111 | 6.9211
4535 | 781.6 | 0.031481 | 6.755
4536 | 785.2 | 0.35741 | 5.6737
4537 | 792.2 | 0.14259 | 6.3
4538 | 795.5 | 0.16296 | 7.0632
4539 | 795.5 | 0.068519 | 7.2579
4540 | 798.9 | 0.18148 | 7.1368
4541 | 805.4 | 0.11481 | 7.1842
4542 | 802.2 | 0.044444 | 6.92
4543 | 805.4 | 0.033333 | 6.505
4544 | 805.4 | 0.17407 | 5.735
4545 | 505.4 | 0.32037 | 6.835
4546 | 792.2 | 0.042593 | 7.0105
4547 | 792.2 | 0.18148 | 6.3211
4548 | 792.2 | 0.47593 | 5.7263
4549 | 802.2 | 0.25185 | 5.5333
4550 | 785.2 | 0.066667 | 6.2095
4551 | 781.6 | 0.062963 | 6.1476
4552 | 781.6 | 0.23519 | 6.0762
4553 | 785.2 | 0.044444 | 5.72
4554 | 777.9 | 0.13148 | 5.565
4555 | 774.2 | 0.39074 | 5.895
4556 | 774.2 | 0.28889 | 6.9048
4557 | 781.6 | 0.13889 | 6.105
4558 | 795.5 | 0.26852 | 5.895
4559 | 805.4 | 0.44259 | 5.681
4560 | 817.7 | 0.17963 | 5.15
4561 | 820.7 | 0.28148 | 5.085
4562 | 850.1 | 0.42037 | 5.3476
4563 | 843.4 | 0.3963 | 5.3143
4564 | 863.7 | 0.26481 | 5.5857
4565 | 1202.3 | 0.27037 | 4.0762
4566 | 1863.6 | 0.16111 | 5.0619
4567 | 1837.3 | 0.37222 | 4.519
4568 | 1803.6 | 0.30741 | 4.5714
4569 | 1792.3 | 0.27593 | 4.6238
4570 | 1769.9 | 0.42407 | 5.1619
4571 | 1751.1 | 0.45926 | 5.2333
4572 | 1728.6 | 0.47037 | 4.8
4573 | 1698.6 | 1.2019 | 4.7333
4574 | 1687.4 | 0.5 | 3.92
4575 | 1664.9 | 0.19259 | 3.3789
4576 | 1653.6 | 0.21111 | 3.785
4577 | 1627.4 | 0.71296 | 3.6333
4578 | 1616.2 | 0.35 | 3.8714
4579 | 1604.9 | 0.33333 | 3.5286
4580 | 1586.3 | 0.14259 | 3.63
4581 | 1567.6 | 0.56481 | 3.9238
4582 | 1545.3 | 0.53148 | 3.7286
4583 | 1601.2 | 0.53519 | 3.7667
4584 | 1597.5 | 0.61481 | 3.5476
4585 | 1578.8 | 0.27963 | 4.2571
4586 | 1556.5 | 0.44259 | 3.7619
4587 | 1530.4 | 0.1 | 3.3
4588 | 1504.5 | 0.54444 | 3.4905
4589 | 1486 | 0.84444 | 2.8333
4590 | 1463.9 | 0.20926 | 3.0619
4591 | 1441.8 | 0.16481 | 2.8762
4592 | 1419.7 | 0.033333 | 2.3571
4593 | 1303.6 | 0.12453 | 2.8429
4594 | 1296.6 | 0.60189 | 2.9905
4595 | 1284.7 | 0.083019 | 2.6667
4596 | 1270.3 | 0.76981 | 2.6667
4597 | 1260.7 | 0.2 | 3.2286
4598 | 1248.5 | 0.69057 | 3.2
4599 | 1238.6 | 0.97925 | 2.9286
4600 | 1231.2 | 0.19434 | 2.7619
4601 | 1223.7 | 0.47925 | 2.6714
4602 | 1216.2 | 0.19811 | 2.7619
4603 | 1218.7 | 0.51887 | 1.9524
4604 | 1221.2 | 0.18868 | 2.28
4605 | 1211.2 | 0.59623 | 2.38
4606 | 1203.6 | 0.51509 | 2.4333
4607 | 1195.9 | 0.47925 | 2.5143
4608 | 1188.2 | 0.11887 | 1.7143
4609 | 1185.6 | 0.62075 | 2.0286
4610 | 1185.6 | 1.8075 | 1.8762
4611 | 1190.8 | 0.45094 | 1.9524
4612 | 1198.5 | 0.76226 | 1.5286
4613 | 1221.2 | 0.42264 | 1.9952
4614 | 1243.6 | 0.14906 | 1.5737
4615 | 1253.4 | 0.30377 | 1.9684
4616 | 1250.9 | 0.24717 | 1.805
4617 | 1246 | 0.38868 | 1.695
4618 | 1243.6 | 0.29623 | 1.805
4619 | 1238.6 | 0.76792 | 2.12
4620 | 1233.7 | 0.45094 | 1.695
4621 | 1236.2 | 0.40377 | 1.8895
4622 | 1236.2 | 0.82075 | 1.6211
4623 | 1194.9 | 0.21852 | 1.4444
4624 | 1198.1 | 0.64259 | 1.0444
4625 | 1188.5 | 0.69444 | 1.3
4626 | 1175.7 | 0.76667 | 1.0556
4627 | 1162.7 | 0.38148 | 0.9
4628 | 1153 | 0.22407 | 0.76667
4629 | 1143.2 | 0.31852 | 1.7222
4630 | 1136.6 | 0.16111 | 1.3889
4631 | 1123.4 | 0.56481 | 1.625
4632 | 1106.7 | 0.50741 | 0.6625
4633 | 1089.9 | 0.58704 | 0.8
4634 | 1079.7 | 0.54259 | 0.6
4635 | 1079.7 | 0.7 | 0.52222
4636 | 1055.7 | 0.42222 | 0.54286
4637 | 1045.3 | 0.21481 | 0.54286
4638 | 1038.3 | 0.67407 | 0.67143
4639 | 1020.8 | 0.82778 | 0.51667
4640 | 1010.1 | 0.21481 | 0.53333
4641 | 995.9 | 0.38704 | 0.083333
4642 | 981.4 | 0.19815 | 0.066667
4643 | 970.5 | 0.98704 | 0.18333
4644 | 948.5 | 0.65926 | 0.25
4645 | 948.5 | 0.72963 | 0.23333
4646 | 929.8 | 0.43704 | 0.68333
4647 | 907.1 | 0.78519 | 0.48333
4648 | 914.7 | 0.52963 | 0.46667
4649 | 887.9 | 0.42222 | 0.43333
4650 | 876.3 | 0.55926 | 0.35
4651 | 856.6 | 0.46481 | 0.45
4652 | 844.7 | 0.52037 | 0.26667
4653 | 832.6 | 1.5113 | 0.11667
4654 | 848.2 | 0.20741 | 0.11667
4655 | 836.3 | 0.32407 | 0.18333
4656 | 830.4 | 0.3963 | 0.11667
4657 | 815.5 | 0.32963 | 0.083333
4658 | 803.7 | 0.23889 | 0.35
4659 | 792 | 0.32778 | 0.05
4660 | 774.4 | 0.31481 | 0.1
4661 | 768.5 | 0.3037 | 0.16667
4662 | 754 | 0.16852 | 0.083333
4663 | 745.3 | 0.46296 | 0.05
4664 | 736.6 | 0.51481 | 0.25
4665 | 727.9 | 0.37963 | 0.4
4666 | 719.3 | 0.027778 | 0.23333
4667 | 707.8 | 0.46111 | 0.13333
4668 | 693.5 | 0.33333 | 0.11667
4669 | 687.9 | 0.3 | 0.083333
4670 | 690.7 | 0.62222 | 0.1
4671 | 673.7 | 0.025926 | 0.033333
4672 | 673.7 | 0.2963 | 0.11667
4673 | 662.4 | 0.72593 | 0.033333
4674 | 651.1 | 0.62222 | 0.016667
4675 | 645.5 | 0.2 | 0.066667
4676 | 634.3 | 0.6 | 0.016667
4677 | 628.7 | 1.1796 | 0.05
4678 | 620.4 | 0.38519 | 0.1
4679 | 612 | 0.25185 | 0.23333
4680 | 606.5 | 0.081481 | 0.1
4681 | 598.2 | 0.56111 | 0.1
4682 | 590 | 0.45 | 0.28333
4683 | 579 | 0.99815 | 0.15
4684 | 569 | 0.15283 | 0.98333
4685 | 562.6 | 0.88113 | 0.1
4686 | 556.3 | 0.73962 | 0
4687 | 552.1 | 0.23962 | 0.38333
4688 | 543.7 | 0.32453 | 0.066667
4689 | 537.4 | 0.19811 | 0.033333
4690 | 531.1 | 0.24151 | 0.05
4691 | 524.9 | 0 | 0.11667
4692 | 531.1 | 0.2434 | 0.066667
4693 | 514.5 | 0.24906 | 0.033333
4694 | 510.3 | 0.39811 | 0.13333
4695 | 506.2 | 0.57925 | 0.13333
4696 | 502.1 | 0.97358 | 0.15
4697 | 500 | 0.46792 | 0.35
4698 | 489.7 | 0.37358 | 0.13333
4699 | 479.5 | 0.26981 | 0.21667
4700 | 477.4 | 0.30189 | 0.18333
4701 | 477.4 | 1.3132 | 0.13333
4702 | 473.3 | 0.45094 | 0.18333
4703 | 461.1 | 0.096226 | 0.016667
4704 | 457.1 | 0.3283 | 0.066667
4705 | 491.8 | 0.31321 | 0.2
4706 | 447 | 0.067925 | 0.083333
4707 | 440.9 | 0.31132 | 1.8667
4708 | 436.9 | 0.3283 | 1.2833
4709 | 428.9 | 0.53774 | 1.9167
4710 | 426.9 | 0.16981 | 0.11667
4711 | 430.9 | 0.43585 | 0.26667
4712 | 411 | 0.18679 | 0
4713 | 403.1 | 0.55472 | 0.3
4714 | 399.1 | 1.0642 | 0.033333
4715 | 374.7 | 0.29091 | 0
4716 | 369.6 | 0.55636 | 0
4717 | 360.9 | 0.37455 | 0
4718 | 353.8 | 0.054545 | 0
4719 | 348.4 | 0.11818 | 0
4720 | 346.5 | 0.69636 | 0.58333
4721 | 339.2 | 0.73455 | 0.18333
4722 | 335.4 | 0.45091 | 0.73333
4723 | 331.6 | 0.34545 | 0.45
4724 | 325.9 | 0.44545 | 0.63333
4725 | 318.1 | 0.37091 | 0.31667
4726 | 310.1 | 0.40727 | 0.55
4727 | 310.1 | 0.16 | 0.38333
4728 | 310.1 | 0.24182 | 1.1167
4729 | 301.9 | 0.25455 | 0.9
4730 | 301.9 | 0.24727 | 0.95
4731 | 301.9 | 0.072727 | 1.9333
4732 | 295.6 | 0.089091 | 1.2
4733 | 289.2 | 0.40909 | 0.58333
4734 | 282.7 | 0.16727 | 0.88333
4735 | 280.5 | 0.18545 | 1.05
4736 | 271.5 | 0.24 | 1.4
4737 | 271.5 | 0.34727 | 1.4833
4738 | 264.5 | 0.44909 | 2.0833
4739 | 257.4 | 0.50727 | 2.0833
4740 | 250.1 | 0.39273 | 1.15
4741 | 250.1 | 0.24 | 1.6
4742 | 250.1 | 0.19636 | 1.7167
4743 | 242.6 | 0.47455 | 0.66667
4744 | 237.5 | 0.11818 | 0.98333
4745 | 234.9 | 0.47091 | 0.58333
4746 | 237.4 | 0.14259 | 0.63333
4747 | 235.8 | 0.066667 | 1.0667
4748 | 234.2 | 0.21667 | 1.7214
4749 | 232.6 | 0.47963 | 1.4857
4750 | 229.4 | 0.35185 | 1.06
4751 | 234.2 | 0.094444 | 1.5267
4752 | 234.2 | 0.033333 | 1.04
4753 | 231 | 0.3 | 1.6533
4754 | 227.8 | 0.16296 | 2.0286
4755 | 231 | 0.22407 | 1.8571
4756 | 227.8 | 0.21852 | 1.6571
4757 | 227.8 | 0.51667 | 1.9429
4758 | 227.8 | 0.19444 | 2.3467
4759 | 227.8 | 0.27222 | 2.4294
4760 | 227.8 | 0.3037 | 3.4
4761 | 226.2 | 0.51296 | 2.1471
4762 | 226.2 | 0.16481 | 2.6765
4763 | 226.2 | 0.26852 | 2.3471
4764 | 227.8 | 0.31667 | 2.5529
4765 | 221.5 | 0.15926 | 2.0941
4766 | 223 | 0.67037 | 2.6118
4767 | 227.8 | 0.36667 | 2.8941
4768 | 231 | 0.21296 | 2.9471
4769 | 227.8 | 0.12963 | 2.6688
4770 | 237.4 | 0.36481 | 3.3125
4771 | 234.2 | 0.10556 | 3.1235
4772 | 226.2 | 0.60741 | 3.0765
4773 | 237.4 | 0.10185 | 3.8882
4774 | 235.8 | 0.18148 | 3.1294
4775 | 235.8 | 0.13889 | 3.2765
4776 | 240.7 | 0.032727 | 2.55
4777 | 240.7 | 0.43273 | 2.515
4778 | 229.4 | 0.19273 | 2.42
4779 | 229.4 | 0.32545 | 2.955
4780 | 227.8 | 0.38 | 3.585
4781 | 226.2 | 0.21091 | 2.675
4782 | 224.6 | 0.10909 | 3.2095
4783 | 224.6 | 0.30182 | 4.3381
4784 | 223 | 0.46727 | 3.1571
4785 | 221.5 | 0.24545 | 4.0905
4786 | 219.9 | 0.30545 | 3.4143
4787 | 221.5 | 0.18 | 3.519
4788 | 226.2 | 0.32545 | 4.3429
4789 | 227.8 | 0.28364 | 5.0571
4790 | 231 | 0.22182 | 4.6524
4791 | 234.2 | 0.32 | 4.8571
4792 | 232.6 | 0.018182 | 4.781
4793 | 237.4 | 0.12364 | 4.7762
4794 | 237.4 | 0.69273 | 4.0762
4795 | 242.3 | 0.57091 | 4.4048
4796 | 239 | 0.23455 | 3.9476
4797 | 242.3 | 0.54545 | 3.8
4798 | 247.3 | 0.13455 | 5.6714
4799 | 254 | 0.33818 | 4.8619
4800 | 257.4 | 0.63091 | 4.5762
4801 | 249 | 0.08 | 5.4381
4802 | 255.7 | 0.21818 | 5.3238
4803 | 254 | 0.36545 | 4.3857
4804 | 254 | 0.10182 | 5.5857
4805 | 271.2 | 0.37636 | 5.6095
4806 | 267.7 | 0 | 5.0429
4807 | 267.7 | 0.064 | 5.7238
4808 | 280 | 0.004 | 6.2667
4809 | 271.2 | 0.234 | 5.6905
4810 | 274.7 | 0.364 | 5.9952
4811 | 285.4 | 0.312 | 5.8952
4812 | 289 | 0.246 | 5.4762
4813 | 292.7 | 0.302 | 5.5524
4814 | 300 | 0.07 | 5.8048
4815 | 313.2 | 0.548 | 5.5714
4816 | 326.6 | 0.556 | 5.6714
4817 | 342.4 | 0.156 | 5.7333
4818 | 354.5 | 0.132 | 5.981
4819 | 366.8 | 0.418 | 6.3286
4820 | 373.1 | 0.016 | 5.5524
4821 | 377.3 | 0.626 | 6.2095
4822 | 387.9 | 0.21 | 6.5048
4823 | 392.2 | 0.516 | 6.6381
4824 | 418.5 | 0.08 | 6.8333
4825 | 436.6 | 1.008 | 7.4143
4826 | 416.3 | 0.228 | 6.9857
4827 | 423 | 0.568 | 6.5762
4828 | 432.1 | 0.23 | 7.4381
4829 | 438.9 | 0.112 | 5.6762
4830 | 448.1 | 0.164 | 7.0048
4831 | 464.6 | 0.134 | 6.3857
4832 | 478.9 | 0.202 | 6.481
4833 | 491.1 | 0.226 | 6.9238
4834 | 496 | 0.096 | 7.2857
4835 | 500.9 | 0.06 | 7.3667
4836 | 500.9 | 0.38 | 6.7476
4837 | 513.3 | 0.054 | 7.4619
4838 | 505.8 | 0.056 | 7.081
4839 | 510.8 | 0.396 | 6.781
4840 | 515.8 | 0.046 | 7.5048
4841 | 526 | 0.446 | 6.8667
4842 | 536.2 | 0.316 | 7.181
4843 | 546.5 | 0.13 | 7.081
4844 | 549.1 | 0.17 | 7.5476
4845 | 554.3 | 0.692 | 6.8524
4846 | 554.3 | 0.242 | 7.4143
4847 | 556.9 | 0.19 | 7.8
4848 | 570.1 | 0.2 | 7.6048
4849 | 578.2 | 0.024 | 8.26
4850 | 583.5 | 0.062 | 7.735
4851 | 588.9 | 0.024 | 7.685
4852 | 591.6 | 0.098 | 7.68
4853 | 597.1 | 0.354 | 7.12
4854 | 599.8 | 0.088 | 7.87
4855 | 613.6 | 0.45 | 7.7
4856 | 638.8 | 0.148 | 7.555
4857 | 661.7 | 0.6 | 6.955
4858 | 676.2 | 0.028 | 7.185
4859 | 688 | 1.322 | 7.505
4860 | 691 | 0.02 | 7.645
4861 | 702.9 | 0 | 8.39
4862 | 717.9 | 2.412 | 7.84
4863 | 730.1 | 0.44 | 7.69
4864 | 745.4 | 3.014 | 6.425
4865 | 751.6 | 0.08 | 6.76
4866 | 773.5 | 0.1 | 7.65
4867 | 786.2 | 0.398 | 7.285
4868 | 792.6 | 0.067273 | 8.18
4869 | 799 | 0.15091 | 7.46
4870 | 815.2 | 0.49273 | 7.88
4871 | 811.9 | 0.18727 | 6.65
4872 | 815.2 | 0.036364 | 8.6095
4873 | 808.7 | 0.21818 | 7.7524
4874 | 811.9 | 0.12727 | 8.381
4875 | 808.7 | 0.23091 | 7.5286
4876 | 808.7 | 0.38364 | 8.315
4877 | 808.7 | 0.1 | 7.48
4878 | 808.7 | 0.31091 | 8.9
4879 | 805.5 | 0 | 8.64
4880 | 799 | 0.30364 | 7.581
4881 | 799 | 0.076364 | 8.2143
4882 | 802.2 | 0.47636 | 7.535
4883 | 805.5 | 0.069091 | 7.39
4884 | 811.9 | 0.60727 | 8.27
4885 | 821.7 | 0.14 | 6.935
4886 | 834.8 | 0.045455 | 6.9
4887 | 841.4 | 0.39273 | 7.9857
4888 | 858 | 0.53455 | 7.0238
4889 | 874.9 | 0.87636 | 7.5714
4890 | 874.9 | 0.092727 | 7.4
4891 | 885 | 0.18364 | 7.375
4892 | 891.9 | 0.46364 | 8.17
4893 | 891.9 | 0.10909 | 7.8857
4894 | 902.1 | 0.35818 | 7.3667
4895 | 909 | 0.80364 | 7.0762
4896 | 916 | 0.10182 | 7.0857
4897 | 922.9 | 0.44727 | 7.89
4898 | 933.4 | 0.44259 | 7.1105
4899 | 936.9 | 0.56111 | 6.9211
4900 | 936.9 | 0.031481 | 6.755
4901 | 936.9 | 0.35741 | 5.6737
4902 | 933.4 | 0.14259 | 6.3
4903 | 958.1 | 0.16296 | 7.0632
4904 | 965.3 | 0.068519 | 7.2579
4905 | 990.5 | 0.18148 | 7.1368
4906 | 1012.3 | 0.11481 | 7.1842
4907 | 1023.4 | 0.044444 | 6.92
4908 | 1041.9 | 0.033333 | 6.505
4909 | 1075.8 | 0.17407 | 5.735
4910 | 1083.4 | 0.32037 | 6.835
4911 | 1075.8 | 0.042593 | 7.0105
4912 | 1079.6 | 0.18148 | 6.3211
4913 | 1079.6 | 0.47593 | 5.7263
4914 | 1098.7 | 0.25185 | 5.5333
4915 | 1114.2 | 0.066667 | 6.2095
4916 | 1118.1 | 0.062963 | 6.1476
4917 | 1129.7 | 0.23519 | 6.0762
4918 | 1129.7 | 0.044444 | 5.72
4919 | 1133.6 | 0.13148 | 5.565
4920 | 1133.6 | 0.39074 | 5.895
4921 | 1137.6 | 0.28889 | 6.9048
4922 | 1129.7 | 0.13889 | 6.105
4923 | 1125.8 | 0.26852 | 5.895
4924 | 1145.4 | 0.44259 | 5.681
4925 | 1141.5 | 0.17963 | 5.15
4926 | 1133.6 | 0.28148 | 5.085
4927 | 1129.7 | 0.42037 | 5.3476
4928 | 1133.6 | 0.3963 | 5.3143
4929 | 1141.5 | 0.26481 | 5.5857
4930 | 1145.4 | 0.27037 | 4.0762
4931 | 1141.5 | 0.16111 | 5.0619
4932 | 1137.6 | 0.37222 | 4.519
4933 | 1137.6 | 0.30741 | 4.5714
4934 | 1137.6 | 0.27593 | 4.6238
4935 | 1141.5 | 0.42407 | 5.1619
4936 | 1133.6 | 0.45926 | 5.2333
4937 | 1137.6 | 0.47037 | 4.8
4938 | 1153.3 | 1.2019 | 4.7333
4939 | 1153.3 | 0.5 | 3.92
4940 | 1153.3 | 0.19259 | 3.3789
4941 | 1149.3 | 0.21111 | 3.785
4942 | 1137.6 | 0.71296 | 3.6333
4943 | 1137.6 | 0.35 | 3.8714
4944 | 1133.6 | 0.33333 | 3.5286
4945 | 1133.6 | 0.14259 | 3.63
4946 | 1133.6 | 0.56481 | 3.9238
4947 | 1137.6 | 0.53148 | 3.7286
4948 | 1137.6 | 0.53519 | 3.7667
4949 | 1161.2 | 0.61481 | 3.5476
4950 | 1161.2 | 0.27963 | 4.2571
4951 | 1165.2 | 0.44259 | 3.7619
4952 | 1173.1 | 0.1 | 3.3
4953 | 1177.1 | 0.54444 | 3.4905
4954 | 1181.1 | 0.84444 | 2.8333
4955 | 1189.1 | 0.20926 | 3.0619
4956 | 1205.1 | 0.16481 | 2.8762
4957 | 1217.1 | 0.033333 | 2.3571
4958 | 1237.2 | 0.12453 | 2.8429
4959 | 1257.2 | 0.60189 | 2.9905
4960 | 1253.2 | 0.083019 | 2.6667
4961 | 1233.2 | 0.76981 | 2.6667
4962 | 1225.1 | 0.2 | 3.2286
4963 | 1217.1 | 0.69057 | 3.2
4964 | 1209.1 | 0.97925 | 2.9286
4965 | 1193.1 | 0.19434 | 2.7619
4966 | 1189.1 | 0.47925 | 2.6714
4967 | 1177.1 | 0.19811 | 2.7619
4968 | 1173.1 | 0.51887 | 1.9524
4969 | 1165.2 | 0.18868 | 2.28
4970 | 1129.7 | 0.59623 | 2.38
4971 | 1125.8 | 0.51509 | 2.4333
4972 | 1110.3 | 0.47925 | 2.5143
4973 | 1106.4 | 0.11887 | 1.7143
4974 | 1102.6 | 0.62075 | 2.0286
4975 | 1083.4 | 1.8075 | 1.8762
4976 | 1064.5 | 0.45094 | 1.9524
4977 | 1053.2 | 0.76226 | 1.5286
4978 | 1041.9 | 0.42264 | 1.9952
4979 | 1027.1 | 0.14906 | 1.5737
4980 | 1016 | 0.30377 | 1.9684
4981 | 997.7 | 0.24717 | 1.805
4982 | 990.5 | 0.38868 | 1.695
4983 | 979.6 | 0.29623 | 1.805
4984 | 965.3 | 0.76792 | 2.12
4985 | 954.6 | 0.45094 | 1.695
4986 | 947.5 | 0.40377 | 1.8895
4987 | 929.9 | 0.82075 | 1.6211
4988 | 909 | 0.21852 | 1.4444
4989 | 909 | 0.64259 | 1.0444
4990 | 891.9 | 0.69444 | 1.3
4991 | 881.6 | 0.76667 | 1.0556
4992 | 871.5 | 0.38148 | 0.9
4993 | 858 | 0.22407 | 0.76667
4994 | 851.4 | 0.31852 | 1.7222
4995 | 848 | 0.16111 | 1.3889
4996 | 838.1 | 0.56481 | 1.625
4997 | 828.2 | 0.50741 | 0.6625
4998 | 808.7 | 0.58704 | 0.8
4999 | 811.9 | 0.54259 | 0.6
5000 | 802.2 | 0.7 | 0.52222
5001 | 792.6 | 0.42222 | 0.54286
5002 | 779.9 | 0.21481 | 0.54286
5003 | 776.7 | 0.67407 | 0.67143
5004 | 767.2 | 0.82778 | 0.51667
5005 | 757.8 | 0.21481 | 0.53333
5006 | 742.3 | 0.38704 | 0.083333
5007 | 739.3 | 0.19815 | 0.066667
5008 | 727 | 0.98704 | 0.18333
5009 | 717.9 | 0.65926 | 0.25
5010 | 705.9 | 0.72963 | 0.23333
5011 | 693.9 | 0.43704 | 0.68333
5012 | 691 | 0.78519 | 0.48333
5013 | 679.2 | 0.52963 | 0.46667
5014 | 670.4 | 0.42222 | 0.43333
5015 | 664.6 | 0.55926 | 0.35
5016 | 653.1 | 0.46481 | 0.45
5017 | 644.5 | 0.52037 | 0.26667
5018 | 636 | 1.5113 | 0.11667
5019 | 633.1 | 0.20741 | 0.11667
5020 | 633.1 | 0.32407 | 0.18333
5021 | 624.7 | 0.3963 | 0.11667
5022 | 613.6 | 0.32963 | 0.083333
5023 | 605.3 | 0.23889 | 0.35
5024 | 608.1 | 0.32778 | 0.05
5025 | 599.8 | 0.31481 | 0.1
5026 | 597.1 | 0.3037 | 0.16667
5027 | 597.1 | 0.16852 | 0.083333
5028 | 605.3 | 0.46296 | 0.05
5029 | 602.6 | 0.51481 | 0.25
5030 | 605.3 | 0.37963 | 0.4
5031 | 610.8 | 0.027778 | 0.23333
5032 | 608.1 | 0.46111 | 0.13333
5033 | 616.4 | 0.33333 | 0.11667
5034 | 610.8 | 0.3 | 0.083333
5035 | 605.3 | 0.62222 | 0.1
5036 | 599.8 | 0.025926 | 0.033333
5037 | 597.1 | 0.2963 | 0.11667
5038 | 594.4 | 0.72593 | 0.033333
5039 | 588.9 | 0.62222 | 0.016667
5040 | 583.5 | 0.2 | 0.066667
5041 | 570.1 | 0.6 | 0.016667
5042 | 567.5 | 1.1796 | 0.05
5043 | 562.2 | 0.38519 | 0.1
5044 | 556.9 | 0.25185 | 0.23333
5045 | 546.5 | 0.081481 | 0.1
5046 | 549.1 | 0.56111 | 0.1
5047 | 536.2 | 0.45 | 0.28333
5048 | 533.6 | 0.99815 | 0.15
5049 | 520.9 | 0.15283 | 0.98333
5050 | 513.3 | 0.88113 | 0.1
5051 | 508.3 | 0.73962 | 0
5052 | 500.9 | 0.23962 | 0.38333
5053 | 493.5 | 0.32453 | 0.066667
5054 | 486.2 | 0.19811 | 0.033333
5055 | 478.9 | 0.24151 | 0.05
5056 | 469.3 | 0 | 0.11667
5057 | 462.2 | 0.2434 | 0.066667
5058 | 462.2 | 0.24906 | 0.033333
5059 | 455.1 | 0.39811 | 0.13333
5060 | 441.2 | 0.57925 | 0.13333
5061 | 436.6 | 0.97358 | 0.15
5062 | 429.8 | 0.46792 | 0.35
5063 | 423 | 0.37358 | 0.13333
5064 | 414.1 | 0.26981 | 0.21667
5065 | 407.4 | 0.30189 | 0.18333
5066 | 398.7 | 1.3132 | 0.13333
5067 | 390 | 0.45094 | 0.18333
5068 | 383.6 | 0.096226 | 0.016667
5069 | 373.1 | 0.3283 | 0.066667
5070 | 358.6 | 0.31321 | 0.2
5071 | 358.6 | 0.067925 | 0.083333
5072 | 350.4 | 0.31132 | 1.8667
5073 | 342.4 | 0.3283 | 1.2833
5074 | 340.4 | 0.53774 | 1.9167
5075 | 340.4 | 0.16981 | 0.11667
5076 | 336.4 | 0.43585 | 0.26667
5077 | 334.4 | 0.18679 | 0
5078 | 328.6 | 0.55472 | 0.3
5079 | 322.7 | 1.0642 | 0.033333
5080 | 318.9 | 0.29091 | 0
5081 | 328.6 | 0.55636 | 0
5082 | 332.5 | 0.37455 | 0
5083 | 326.6 | 0.054545 | 0
5084 | 324.7 | 0.11818 | 0
5085 | 322.7 | 0.69636 | 0.58333
5086 | 338.4 | 0.73455 | 0.18333
5087 | 324.7 | 0.45091 | 0.73333
5088 | 318.9 | 0.34545 | 0.45
5089 | 313.2 | 0.44545 | 0.63333
5090 | 307.5 | 0.37091 | 0.31667
5091 | 305.6 | 0.40727 | 0.55
5092 | 301.9 | 0.16 | 0.38333
5093 | 300 | 0.24182 | 1.1167
5094 | 298.2 | 0.25455 | 0.9
5095 | 292.7 | 0.24727 | 0.95
5096 | 294.5 | 0.072727 | 1.9333
5097 | 305.6 | 0.089091 | 1.2
5098 | 289 | 0.40909 | 0.58333
5099 | 281.8 | 0.16727 | 0.88333
5100 | 281.8 | 0.18545 | 1.05
5101 | 278.2 | 0.24 | 1.4
5102 | 274.7 | 0.34727 | 1.4833
5103 | 274.7 | 0.44909 | 2.0833
5104 | 267.7 | 0.50727 | 2.0833
5105 | 267.7 | 0.39273 | 1.15
5106 | 274.7 | 0.24 | 1.6
5107 | 260.8 | 0.19636 | 1.7167
5108 | 259.1 | 0.47455 | 0.66667
5109 | 262.5 | 0.11818 | 0.98333
5110 | 266 | 0.47091 | 0.58333
5111 | 253.2 | 0.14259 | 0.63333
5112 | 245.1 | 0.066667 | 1.0667
5113 | 238.7 | 0.21667 | 1.7214
5114 | 240.3 | 0.47963 | 1.4857
5115 | 238.7 | 0.35185 | 1.06
5116 | 241.9 | 0.094444 | 1.5267
5117 | 240.3 | 0.033333 | 1.04
5118 | 238.7 | 0.3 | 1.6533
5119 | 245.1 | 0.16296 | 2.0286
5120 | 249.9 | 0.22407 | 1.8571
5121 | 249.9 | 0.21852 | 1.6571
5122 | 251.5 | 0.51667 | 1.9429
5123 | 256.5 | 0.19444 | 2.3467
5124 | 256.5 | 0.27222 | 2.4294
5125 | 256.5 | 0.3037 | 3.4
5126 | 240.3 | 0.51296 | 2.1471
5127 | 238.7 | 0.16481 | 2.6765
5128 | 235.6 | 0.26852 | 2.3471
5129 | 231 | 0.31667 | 2.5529
5130 | 237.2 | 0.15926 | 2.0941
5131 | 232.5 | 0.67037 | 2.6118
5132 | 232.5 | 0.36667 | 2.8941
5133 | 243.5 | 0.21296 | 2.9471
5134 | 258.1 | 0.12963 | 2.6688
5135 | 251.5 | 0.36481 | 3.3125
5136 | 254.8 | 0.10556 | 3.1235
5137 | 251.5 | 0.60741 | 3.0765
5138 | 249.9 | 0.10185 | 3.8882
5139 | 258.1 | 0.18148 | 3.1294
5140 | 254.8 | 0.13889 | 3.2765
5141 | 259.8 | 0.032727 | 2.55
5142 | 259.8 | 0.43273 | 2.515
5143 | 259.8 | 0.19273 | 2.42
5144 | 259.8 | 0.32545 | 2.955
5145 | 261.5 | 0.38 | 3.585
5146 | 263.1 | 0.21091 | 2.675
5147 | 263.1 | 0.10909 | 3.2095
5148 | 268.2 | 0.30182 | 4.3381
5149 | 268.2 | 0.46727 | 3.1571
5150 | 264.8 | 0.24545 | 4.0905
5151 | 264.8 | 0.30545 | 3.4143
5152 | 275.1 | 0.18 | 3.519
5153 | 266.5 | 0.32545 | 4.3429
5154 | 282.1 | 0.28364 | 5.0571
5155 | 282.1 | 0.22182 | 4.6524
5156 | 300 | 0.32 | 4.8571
5157 | 311.2 | 0.018182 | 4.781
5158 | 311.2 | 0.12364 | 4.7762
5159 | 318.8 | 0.69273 | 4.0762
5160 | 322.6 | 0.57091 | 4.4048
5161 | 326.5 | 0.23455 | 3.9476
5162 | 326.5 | 0.54545 | 3.8
5163 | 326.5 | 0.13455 | 5.6714
5164 | 330.4 | 0.33818 | 4.8619
5165 | 336.3 | 0.63091 | 4.5762
5166 | 348.3 | 0.08 | 5.4381
5167 | 362.7 | 0.21818 | 5.3238
5168 | 360.7 | 0.36545 | 4.3857
5169 | 360.7 | 0.10182 | 5.5857
5170 | 362.7 | 0.37636 | 5.6095
5171 | 360.7 | 0 | 5.0429
5172 | 373.3 | 0.064 | 5.7238
5173 | 377.6 | 0.004 | 6.2667
5174 | 381.9 | 0.234 | 5.6905
5175 | 388.4 | 0.364 | 5.9952
5176 | 392.8 | 0.312 | 5.8952
5177 | 399.4 | 0.246 | 5.4762
5178 | 388.4 | 0.302 | 5.5524
5179 | 379.7 | 0.07 | 5.8048
5180 | 379.7 | 0.548 | 5.5714
5181 | 379.7 | 0.556 | 5.6714
5182 | 388.4 | 0.156 | 5.7333
5183 | 395 | 0.132 | 5.981
5184 | 410.6 | 0.418 | 6.3286
5185 | 410.6 | 0.016 | 5.5524
5186 | 426.7 | 0.626 | 6.2095
5187 | 419.8 | 0.21 | 6.5048
5188 | 410.6 | 0.516 | 6.6381
5189 | 419.8 | 0.08 | 6.8333
5190 | 433.8 | 1.008 | 7.4143
5191 | 424.4 | 0.228 | 6.9857
5192 | 448 | 0.568 | 6.5762
5193 | 457.7 | 0.23 | 7.4381
5194 | 429.1 | 0.112 | 5.6762
5195 | 438.5 | 0.164 | 7.0048
5196 | 438.5 | 0.134 | 6.3857
5197 | 443 | 0.202 | 6.481
5198 | 448 | 0.226 | 6.9238
5199 | 455.3 | 0.096 | 7.2857
5200 | 467.6 | 0.06 | 7.3667
5201 | 467.6 | 0.38 | 6.7476
5202 | 462.6 | 0.054 | 7.4619
5203 | 477.5 | 0.056 | 7.081
5204 | 477.5 | 0.396 | 6.781
5205 | 490.2 | 0.046 | 7.5048
5206 | 500.5 | 0.446 | 6.8667
5207 | 503.1 | 0.316 | 7.181
5208 | 508.3 | 0.13 | 7.081
5209 | 508.3 | 0.17 | 7.5476
5210 | 513.6 | 0.692 | 6.8524
5211 | 505.7 | 0.242 | 7.4143
5212 | 524.2 | 0.19 | 7.8
5213 | 521.5 | 0.2 | 7.6048
5214 | 526.9 | 0.024 | 8.26
5215 | 532.3 | 0.062 | 7.735
5216 | 524.2 | 0.024 | 7.685
5217 | 568.2 | 0.098 | 7.68
5218 | 532.3 | 0.354 | 7.12
5219 | 545.9 | 0.088 | 7.87
5220 | 554.2 | 0.45 | 7.7
5221 | 573.8 | 0.148 | 7.555
5222 | 582.4 | 0.6 | 6.955
5223 | 599.8 | 0.028 | 7.185
5224 | 608.7 | 1.322 | 7.505
5225 | 599.8 | 0.02 | 7.645
5226 | 608.7 | 0 | 8.39
5227 | 614.6 | 2.412 | 7.84
5228 | 626.6 | 0.44 | 7.69
5229 | 644.8 | 3.014 | 6.425
5230 | 651 | 0.08 | 6.76
5231 | 654.1 | 0.1 | 7.65
5232 | 657.2 | 0.398 | 7.285
5233 | 654.1 | 0.067273 | 8.18
5234 | 657.2 | 0.15091 | 7.46
5235 | 654.1 | 0.49273 | 7.88
5236 | 654.1 | 0.18727 | 6.65
5237 | 654.1 | 0.036364 | 8.6095
5238 | 654.1 | 0.21818 | 7.7524
5239 | 657.2 | 0.12727 | 8.381
5240 | 657.2 | 0.23091 | 7.5286
5241 | 660.4 | 0.38364 | 8.315
5242 | 660.4 | 0.1 | 7.48
5243 | 660.4 | 0.31091 | 8.9
5244 | 666.6 | 0 | 8.64
5245 | 666.6 | 0.30364 | 7.581
5246 | 669.8 | 0.076364 | 8.2143
5247 | 669.8 | 0.47636 | 7.535
5248 | 672.9 | 0.069091 | 7.39
5249 | 669.8 | 0.60727 | 8.27
5250 | 666.6 | 0.14 | 6.935
5251 | 669.8 | 0.045455 | 6.9
5252 | 669.8 | 0.39273 | 7.9857
5253 | 666.6 | 0.53455 | 7.0238
5254 | 663.5 | 0.87636 | 7.5714
5255 | 654.1 | 0.092727 | 7.4
5256 | 657.2 | 0.18364 | 7.375
5257 | 660.4 | 0.46364 | 8.17
5258 | 672.9 | 0.10909 | 7.8857
5259 | 679.3 | 0.35818 | 7.3667
5260 | 685.7 | 0.80364 | 7.0762
5261 | 695.3 | 0.10182 | 7.0857
5262 | 714.9 | 0.44727 | 7.89
5263 | 731.5 | 0.44259 | 7.1105
5264 | 738.3 | 0.56111 | 6.9211
5265 | 738.3 | 0.031481 | 6.755
5266 | 738.3 | 0.35741 | 5.6737
5267 | 758.7 | 0.14259 | 6.3
5268 | 738.3 | 0.16296 | 7.0632
5269 | 734.9 | 0.068519 | 7.2579
5270 | 731.5 | 0.18148 | 7.1368
5271 | 724.9 | 0.11481 | 7.1842
5272 | 718.2 | 0.044444 | 6.92
5273 | 721.6 | 0.033333 | 6.505
5274 | 724.9 | 0.17407 | 5.735
5275 | 718.2 | 0.32037 | 6.835
5276 | 721.6 | 0.042593 | 7.0105
5277 | 718.2 | 0.18148 | 6.3211
5278 | 721.6 | 0.47593 | 5.7263
5279 | 728.2 | 0.25185 | 5.5333
5280 | 731.5 | 0.066667 | 6.2095
5281 | 734.9 | 0.062963 | 6.1476
5282 | 745 | 0.23519 | 6.0762
5283 | 748.4 | 0.044444 | 5.72
5284 | 751.8 | 0.13148 | 5.565
5285 | 758.7 | 0.39074 | 5.895
5286 | 758.7 | 0.28889 | 6.9048
5287 | 755.3 | 0.13889 | 6.105
5288 | 755.3 | 0.26852 | 5.895
5289 | 765.6 | 0.44259 | 5.681
5290 | 765.6 | 0.17963 | 5.15
5291 | 772.5 | 0.28148 | 5.085
5292 | 779.5 | 0.42037 | 5.3476
5293 | 769 | 0.3963 | 5.3143
5294 | 772.5 | 0.26481 | 5.5857
5295 | 772.5 | 0.27037 | 4.0762
5296 | 797.1 | 0.16111 | 5.0619
5297 | 904.5 | 0.37222 | 4.519
5298 | 896.58 | 0.30741 | 4.5714
5299 | 904.5 | 0.27593 | 4.6238
5300 | 889.1 | 0.42407 | 5.1619
5301 | 885.3 | 0.45926 | 5.2333
5302 | 881.5 | 0.47037 | 4.8
5303 | 866.4 | 1.2019 | 4.7333
5304 | 870.2 | 0.5 | 3.92
5305 | 873.9 | 0.19259 | 3.3789
5306 | 851.5 | 0.21111 | 3.785
5307 | 851.5 | 0.71296 | 3.6333
5308 | 855.2 | 0.35 | 3.8714
5309 | 866.4 | 0.33333 | 3.5286
5310 | 877.7 | 0.14259 | 3.63
5311 | 889.1 | 0.56481 | 3.9238
5312 | 904.5 | 0.53148 | 3.7286
5313 | 912.3 | 0.53519 | 3.7667
5314 | 920 | 0.61481 | 3.5476
5315 | 920 | 0.27963 | 4.2571
5316 | 920 | 0.44259 | 3.7619
5317 | 916.2 | 0.1 | 3.3
5318 | 893 | 0.54444 | 3.4905
5319 | 916.2 | 0.84444 | 2.8333
5320 | 916.2 | 0.20926 | 3.0619
5321 | 916.2 | 0.16481 | 2.8762
5322 | 908.4 | 0.033333 | 2.3571
5323 | 927.9 | 0.12453 | 2.8429
5324 | 935.8 | 0.60189 | 2.9905
5325 | 943.7 | 0.083019 | 2.6667
5326 | 943.7 | 0.76981 | 2.6667
5327 | 931.8 | 0.2 | 3.2286
5328 | 943.7 | 0.69057 | 3.2
5329 | 943.7 | 0.97925 | 2.9286
5330 | 951.7 | 0.19434 | 2.7619
5331 | 943.7 | 0.47925 | 2.6714
5332 | 947.7 | 0.19811 | 2.7619
5333 | 980 | 0.51887 | 1.9524
5334 | 1289.5 | 0.18868 | 2.28
5335 | 1653.8 | 0.59623 | 2.38
5336 | 1637.5 | 0.51509 | 2.4333
5337 | 1626.6 | 0.47925 | 2.5143
5338 | 1604.9 | 0.11887 | 1.7143
5339 | 1588.6 | 0.62075 | 2.0286
5340 | 1550.5 | 1.8075 | 1.8762
5341 | 1528.7 | 0.45094 | 1.9524
5342 | 1501.5 | 0.76226 | 1.5286
5343 | 1474.5 | 0.42264 | 1.9952
5344 | 1453.1 | 0.14906 | 1.5737
5345 | 1426.7 | 0.30377 | 1.9684
5346 | 1400.6 | 0.24717 | 1.805
5347 | 1390.2 | 0.38868 | 1.695
5348 | 1374.8 | 0.29623 | 1.805
5349 | 1354.4 | 0.76792 | 2.12
5350 | 1329.2 | 0.45094 | 1.695
5351 | 1324.2 | 0.40377 | 1.8895
5352 | 1304.3 | 0.82075 | 1.6211
5353 | 1274.9 | 0.21852 | 1.4444
5354 | 1270 | 0.64259 | 1.0444
5355 | 1265.2 | 0.69444 | 1.3
5356 | 1260.3 | 0.76667 | 1.0556
5357 | 1255.5 | 0.38148 | 0.9
5358 | 1241.1 | 0.22407 | 0.76667
5359 | 1222 | 0.31852 | 1.7222
5360 | 1212.6 | 0.16111 | 1.3889
5361 | 1193.9 | 0.56481 | 1.625
5362 | 1170.7 | 0.50741 | 0.6625
5363 | 1157 | 0.58704 | 0.8
5364 | 1134.3 | 0.54259 | 0.6
5365 | 1129.8 | 0.7 | 0.52222
5366 | 1107.5 | 0.42222 | 0.54286
5367 | 1089.9 | 0.21481 | 0.54286
5368 | 1076.8 | 0.67407 | 0.67143
5369 | 1059.5 | 0.82778 | 0.51667
5370 | 1042.4 | 0.21481 | 0.53333
5371 | 1029.7 | 0.38704 | 0.083333
5372 | 1012.9 | 0.19815 | 0.066667
5373 | 1000.5 | 0.98704 | 0.18333
5374 | 980 | 0.65926 | 0.25
5375 | 967.8 | 0.72963 | 0.23333
5376 | 951.7 | 0.43704 | 0.68333
5377 | 924 | 0.78519 | 0.48333
5378 | 920 | 0.52963 | 0.46667
5379 | 912.3 | 0.42222 | 0.43333
5380 | 904.5 | 0.55926 | 0.35
5381 | 893 | 0.46481 | 0.45
5382 | 904.5 | 0.52037 | 0.26667
5383 | 870.2 | 1.5113 | 0.11667
5384 | 962.7 | 0.20741 | 0.11667
5385 | 844.1 | 0.32407 | 0.18333
5386 | 836.7 | 0.3963 | 0.11667
5387 | 825.8 | 0.32963 | 0.083333
5388 | 818.5 | 0.23889 | 0.35
5389 | 807.7 | 0.32778 | 0.05
5390 | 797.1 | 0.31481 | 0.1
5391 | 783 | 0.3037 | 0.16667
5392 | 772.5 | 0.16852 | 0.083333
5393 | 769 | 0.46296 | 0.05
5394 | 751.8 | 0.51481 | 0.25
5395 | 741.6 | 0.37963 | 0.4
5396 | 731.5 | 0.027778 | 0.23333
5397 | 721.6 | 0.46111 | 0.13333
5398 | 711.6 | 0.33333 | 0.11667
5399 | 701.8 | 0.3 | 0.083333
5400 | 688.9 | 0.62222 | 0.1
5401 | 679.3 | 0.025926 | 0.033333
5402 | 669.8 | 0.2963 | 0.11667
5403 | 663.5 | 0.72593 | 0.033333
5404 | 654.1 | 0.62222 | 0.016667
5405 | 644.8 | 0.2 | 0.066667
5406 | 638.7 | 0.6 | 0.016667
5407 | 629.6 | 1.1796 | 0.05
5408 | 623.6 | 0.38519 | 0.1
5409 | 611.6 | 0.25185 | 0.23333
5410 | 602.8 | 0.081481 | 0.1
5411 | 596.9 | 0.56111 | 0.1
5412 | 588.2 | 0.45 | 0.28333
5413 | 579.5 | 0.99815 | 0.15
5414 | 571 | 0.15283 | 0.98333
5415 | 565.4 | 0.88113 | 0.1
5416 | 554.2 | 0.73962 | 0
5417 | 543.1 | 0.23962 | 0.38333
5418 | 545.9 | 0.32453 | 0.066667
5419 | 543.1 | 0.19811 | 0.033333
5420 | 537.7 | 0.24151 | 0.05
5421 | 532.3 | 0 | 0.11667
5422 | 524.2 | 0.2434 | 0.066667
5423 | 518.9 | 0.24906 | 0.033333
5424 | 518.9 | 0.39811 | 0.13333
5425 | 510.9 | 0.57925 | 0.13333
5426 | 505.7 | 0.97358 | 0.15
5427 | 497.9 | 0.46792 | 0.35
5428 | 495.3 | 0.37358 | 0.13333
5429 | 490.2 | 0.26981 | 0.21667
5430 | 480 | 0.30189 | 0.18333
5431 | 475 | 1.3132 | 0.13333
5432 | 470 | 0.45094 | 0.18333
5433 | 462.6 | 0.096226 | 0.016667
5434 | 457.7 | 0.3283 | 0.066667
5435 | 450.4 | 0.31321 | 0.2
5436 | 443.2 | 0.067925 | 0.083333
5437 | 436.1 | 0.31132 | 1.8667
5438 | 426.7 | 0.3283 | 1.2833
5439 | 419.8 | 0.53774 | 1.9167
5440 | 415.2 | 0.16981 | 0.11667
5441 | 408.4 | 0.43585 | 0.26667
5442 | 401.6 | 0.18679 | 0
5443 | 395 | 0.55472 | 0.3
5444 | 390.6 | 1.0642 | 0.033333
5445 | 381.9 | 0.29091 | 0
5446 | 388.4 | 0.55636 | 0
5447 | 366.9 | 0.37455 | 0
5448 | 364.8 | 0.054545 | 0
5449 | 356.5 | 0.11818 | 0
5450 | 350.4 | 0.69636 | 0.58333
5451 | 360.7 | 0.73455 | 0.18333
5452 | 350.4 | 0.45091 | 0.73333
5453 | 340.3 | 0.34545 | 0.45
5454 | 336.3 | 0.44545 | 0.63333
5455 | 334.3 | 0.37091 | 0.31667
5456 | 348.3 | 0.40727 | 0.55
5457 | 332.4 | 0.16 | 0.38333
5458 | 328.4 | 0.24182 | 1.1167
5459 | 326.5 | 0.25455 | 0.9
5460 | 330.4 | 0.24727 | 0.95
5461 | 328.4 | 0.072727 | 1.9333
5462 | 326.5 | 0.089091 | 1.2
5463 | 324.5 | 0.40909 | 0.58333
5464 | 330.4 | 0.16727 | 0.88333
5465 | 336.3 | 0.18545 | 1.05
5466 | 334.3 | 0.24 | 1.4
5467 | 338.3 | 0.34727 | 1.4833
5468 | 334.3 | 0.44909 | 2.0833
5469 | 330.4 | 0.50727 | 2.0833
5470 | 324.5 | 0.39273 | 1.15
5471 | 324.5 | 0.24 | 1.6
5472 | 322.6 | 0.19636 | 1.7167
5473 | 320.7 | 0.47455 | 0.66667
5474 | 316.9 | 0.11818 | 0.98333
5475 | 346.3 | 0.47091 | 0.58333
5476 | 328.2 | 0.14259 | 0.63333
5477 | 328.2 | 0.066667 | 1.0667
5478 | 316.9 | 0.21667 | 1.7214
5479 | 308 | 0.47963 | 1.4857
5480 | 299.2 | 0.35185 | 1.06
5481 | 303.6 | 0.094444 | 1.5267
5482 | 301.4 | 0.033333 | 1.04
5483 | 299.2 | 0.3 | 1.6533
5484 | 305.8 | 0.16296 | 2.0286
5485 | 301.4 | 0.22407 | 1.8571
5486 | 301.4 | 0.21852 | 1.6571
5487 | 301.4 | 0.51667 | 1.9429
5488 | 292.7 | 0.19444 | 2.3467
5489 | 288.4 | 0.27222 | 2.4294
5490 | 284.1 | 0.3037 | 3.4
5491 | 284.1 | 0.51296 | 2.1471
5492 | 284.1 | 0.16481 | 2.6765
5493 | 277.7 | 0.26852 | 2.3471
5494 | 277.7 | 0.31667 | 2.5529
5495 | 286.2 | 0.15926 | 2.0941
5496 | 310.3 | 0.67037 | 2.6118
5497 | 269.3 | 0.36667 | 2.8941
5498 | 269.3 | 0.21296 | 2.9471
5499 | 263 | 0.12963 | 2.6688
5500 | 282 | 0.36481 | 3.3125
5501 | 303.6 | 0.10556 | 3.1235
5502 | 351.2 | 0.60741 | 3.0765
5503 | 267.2 | 0.10185 | 3.8882
5504 | 250.7 | 0.18148 | 3.1294
5505 | 246.6 | 0.13889 | 3.2765
5506 | 246.6 | 0.032727 | 2.55
5507 | 250.7 | 0.43273 | 2.515
5508 | 282 | 0.19273 | 2.42
5509 | 275.6 | 0.32545 | 2.955
5510 | 279.8 | 0.38 | 3.585
5511 | 273.5 | 0.21091 | 2.675
5512 | 284.1 | 0.10909 | 3.2095
5513 | 297.1 | 0.30182 | 4.3381
5514 | 305.8 | 0.46727 | 3.1571
5515 | 314.7 | 0.24545 | 4.0905
5516 | 328.2 | 0.30545 | 3.4143
5517 | 337.3 | 0.18 | 3.519
5518 | 353.5 | 0.32545 | 4.3429
5519 | 377.2 | 0.28364 | 5.0571
5520 | 389.3 | 0.22182 | 4.6524
5521 | 406.4 | 0.32 | 4.8571
5522 | 404 | 0.018182 | 4.781
5523 | 404 | 0.12364 | 4.7762
5524 | 408.9 | 0.69273 | 4.0762
5525 | 408.9 | 0.57091 | 4.4048
5526 | 413.9 | 0.23455 | 3.9476
5527 | 421.4 | 0.54545 | 3.8
5528 | 426.4 | 0.13455 | 5.6714
5529 | 423.9 | 0.33818 | 4.8619
5530 | 408.9 | 0.63091 | 4.5762
5531 | 408.9 | 0.08 | 5.4381
5532 | 399 | 0.21818 | 5.3238
5533 | 399 | 0.36545 | 4.3857
5534 | 399 | 0.10182 | 5.5857
5535 | 411.4 | 0.37636 | 5.6095
5536 | 439.1 | 0 | 5.0429
5537 | 446.7 | 0.064 | 5.7238
5538 | 480.6 | 0.004 | 6.2667
5539 | 504.6 | 0.234 | 5.6905
5540 | 510 | 0.364 | 5.9952
5541 | 520.9 | 0.312 | 5.8952
5542 | 529.1 | 0.246 | 5.4762
5543 | 534.6 | 0.302 | 5.5524
5544 | 540.1 | 0.07 | 5.8048
5545 | 545.6 | 0.548 | 5.5714
5546 | 548.4 | 0.556 | 5.6714
5547 | 554 | 0.156 | 5.7333
5548 | 554 | 0.132 | 5.981
5549 | 556.8 | 0.418 | 6.3286
5550 | 551.2 | 0.016 | 5.5524
5551 | 554 | 0.626 | 6.2095
5552 | 559.6 | 0.21 | 6.5048
5553 | 562.4 | 0.516 | 6.6381
5554 | 565.2 | 0.08 | 6.8333
5555 | 565.2 | 1.008 | 7.4143
5556 | 562.4 | 0.228 | 6.9857
5557 | 562.4 | 0.568 | 6.5762
5558 | 568 | 0.23 | 7.4381
5559 | 576.5 | 0.112 | 5.6762
5560 | 582.2 | 0.164 | 7.0048
5561 | 573.7 | 0.134 | 6.3857
5562 | 573.7 | 0.202 | 6.481
5563 | 568 | 0.226 | 6.9238
5564 | 562.4 | 0.096 | 7.2857
5565 | 562.4 | 0.06 | 7.3667
5566 | 556.8 | 0.38 | 6.7476
5567 | 556.8 | 0.054 | 7.4619
5568 | 551.2 | 0.056 | 7.081
5569 | 548.4 | 0.396 | 6.781
5570 | 548.4 | 0.046 | 7.5048
5571 | 562.4 | 0.446 | 6.8667
5572 | 588 | 0.316 | 7.181
5573 | 602.3 | 0.13 | 7.081
5574 | 611 | 0.17 | 7.5476
5575 | 619.8 | 0.692 | 6.8524
5576 | 528.6 | 0.242 | 7.4143
5577 | 640.4 | 0.19 | 7.8
5578 | 643.4 | 0.2 | 7.6048
5579 | 652.3 | 0.024 | 8.26
5580 | 658.3 | 0.062 | 7.735
5581 | 661.3 | 0.024 | 7.685
5582 | 673.3 | 0.098 | 7.68
5583 | 676.3 | 0.354 | 7.12
5584 | 685.4 | 0.088 | 7.87
5585 | 688.5 | 0.45 | 7.7
5586 | 688.5 | 0.148 | 7.555
5587 | 688.5 | 0.6 | 6.955
5588 | 694.6 | 0.028 | 7.185
5589 | 694.6 | 1.322 | 7.505
5590 | 697.7 | 0.02 | 7.645
5591 | 710 | 0 | 8.39
5592 | 719.3 | 2.412 | 7.84
5593 | 725.5 | 0.44 | 7.69
5594 | 722.4 | 3.014 | 6.425
5595 | 725.5 | 0.08 | 6.76
5596 | 731.7 | 0.1 | 7.65
5597 | 734.8 | 0.398 | 7.285
5598 | 734.8 | 0.067273 | 8.18
5599 | 734.8 | 0.15091 | 7.46
5600 | 741.1 | 0.49273 | 7.88
5601 | 744.3 | 0.18727 | 6.65
5602 | 753.7 | 0.036364 | 8.6095
5603 | 769.6 | 0.21818 | 7.7524
5604 | 772.8 | 0.12727 | 8.381
5605 | 788.8 | 0.23091 | 7.5286
5606 | 795.3 | 0.38364 | 8.315
5607 | 814.7 | 0.1 | 7.48
5608 | 837.7 | 0.31091 | 8.9
5609 | 844.3 | 0 | 8.64
5610 | 884.4 | 0.30364 | 7.581
5611 | 887.7 | 0.076364 | 8.2143
5612 | 908.1 | 0.47636 | 7.535
5613 | 921.8 | 0.069091 | 7.39
5614 | 921.8 | 0.60727 | 8.27
5615 | 918.3 | 0.14 | 6.935
5616 | 928.6 | 0.045455 | 6.9
5617 | 949.3 | 0.39273 | 7.9857
5618 | 966.7 | 0.53455 | 7.0238
5619 | 987.8 | 0.87636 | 7.5714
5620 | 991.3 | 0.092727 | 7.4
5621 | 998.4 | 0.18364 | 7.375
5622 | 1009 | 0.46364 | 8.17
5623 | 1019.7 | 0.10909 | 7.8857
5624 | 1026.8 | 0.35818 | 7.3667
5625 | 1044.8 | 0.80364 | 7.0762
5626 | 1059.2 | 0.10182 | 7.0857
5627 | 1081 | 0.44727 | 7.89
5628 | 1114.1 | 0.44259 | 7.1105
5629 | 1143.8 | 0.56111 | 6.9211
5630 | 1166.3 | 0.031481 | 6.755
5631 | 1177.6 | 0.35741 | 5.6737
5632 | 1185.2 | 0.14259 | 6.3
5633 | 1181.4 | 0.16296 | 7.0632
5634 | 1196.6 | 0.068519 | 7.2579
5635 | 1200.4 | 0.18148 | 7.1368
5636 | 1204.2 | 0.11481 | 7.1842
5637 | 1204.2 | 0.044444 | 6.92
5638 | 1208 | 0.033333 | 6.505
5639 | 1231 | 0.17407 | 5.735
5640 | 1308.9 | 0.32037 | 6.835
5641 | 1308.9 | 0.042593 | 7.0105
5642 | 1301 | 0.18148 | 6.3211
5643 | 1301 | 0.47593 | 5.7263
5644 | 1301 | 0.25185 | 5.5333
5645 | 1304.9 | 0.066667 | 6.2095
5646 | 1297.1 | 0.062963 | 6.1476
5647 | 1308.9 | 0.23519 | 6.0762
5648 | 1312.8 | 0.044444 | 5.72
5649 | 1324.7 | 0.13148 | 5.565
5650 | 1328.6 | 0.39074 | 5.895
5651 | 1332.6 | 0.28889 | 6.9048
5652 | 1324.7 | 0.13889 | 6.105
5653 | 1320.7 | 0.26852 | 5.895
5654 | 1320.7 | 0.44259 | 5.681
5655 | 1332.6 | 0.17963 | 5.15
5656 | 1324.7 | 0.28148 | 5.085
5657 | 1320.7 | 0.42037 | 5.3476
5658 | 1332.6 | 0.3963 | 5.3143
5659 | 1336.6 | 0.26481 | 5.5857
5660 | 1336.6 | 0.27037 | 4.0762
5661 | 1324.7 | 0.16111 | 5.0619
5662 | 1320.7 | 0.37222 | 4.519
5663 | 1332.6 | 0.30741 | 4.5714
5664 | 1348.5 | 0.27593 | 4.6238
5665 | 1344.5 | 0.42407 | 5.1619
5666 | 1348.5 | 0.45926 | 5.2333
5667 | 1352.5 | 0.47037 | 4.8
5668 | 1348.5 | 1.2019 | 4.7333
5669 | 1348.5 | 0.5 | 3.92
5670 | 1340.6 | 0.19259 | 3.3789
5671 | 1332.6 | 0.21111 | 3.785
5672 | 1332.6 | 0.71296 | 3.6333
5673 | 1324.7 | 0.35 | 3.8714
5674 | 1316.8 | 0.33333 | 3.5286
5675 | 1316.8 | 0.14259 | 3.63
5676 | 1320.7 | 0.56481 | 3.9238
5677 | 1316.8 | 0.53148 | 3.7286
5678 | 1304.9 | 0.53519 | 3.7667
5679 | 1297.1 | 0.61481 | 3.5476
5680 | 1281.4 | 0.27963 | 4.2571
5681 | 1273.6 | 0.44259 | 3.7619
5682 | 1265.8 | 0.1 | 3.3
5683 | 1261.9 | 0.54444 | 3.4905
5684 | 1258 | 0.84444 | 2.8333
5685 | 1265.8 | 0.20926 | 3.0619
5686 | 1261.9 | 0.16481 | 2.8762
5687 | 1258 | 0.033333 | 2.3571
5688 | 1258 | 0.12453 | 2.8429
5689 | 1269.7 | 0.60189 | 2.9905
5690 | 1273.6 | 0.083019 | 2.6667
5691 | 1281.4 | 0.76981 | 2.6667
5692 | 1289.2 | 0.2 | 3.2286
5693 | 1277.5 | 0.69057 | 3.2
5694 | 1277.5 | 0.97925 | 2.9286
5695 | 1273.6 | 0.19434 | 2.7619
5696 | 1281.4 | 0.47925 | 2.6714
5697 | 1277.5 | 0.19811 | 2.7619
5698 | 1269.7 | 0.51887 | 1.9524
5699 | 1265.8 | 0.18868 | 2.28
5700 | 1258 | 0.59623 | 2.38
5701 | 1254.2 | 0.51509 | 2.4333
5702 | 1234.8 | 0.47925 | 2.5143
5703 | 1231 | 0.11887 | 1.7143
5704 | 1211.8 | 0.62075 | 2.0286
5705 | 1211.8 | 1.8075 | 1.8762
5706 | 1192.8 | 0.45094 | 1.9524
5707 | 1189 | 0.76226 | 1.5286
5708 | 1173.9 | 0.42264 | 1.9952
5709 | 1170.1 | 0.14906 | 1.5737
5710 | 1166.3 | 0.30377 | 1.9684
5711 | 1155 | 0.24717 | 1.805
5712 | 1140.1 | 0.38868 | 1.695
5713 | 1132.6 | 0.29623 | 1.805
5714 | 1117.8 | 0.76792 | 2.12
5715 | 1103 | 0.45094 | 1.695
5716 | 1106.7 | 0.40377 | 1.8895
5717 | 1088.3 | 0.82075 | 1.6211
5718 | 1081 | 0.21852 | 1.4444
5719 | 1073.7 | 0.64259 | 1.0444
5720 | 1073.7 | 0.69444 | 1.3
5721 | 1052 | 0.76667 | 1.0556
5722 | 1034 | 0.38148 | 0.9
5723 | 1034 | 0.22407 | 0.76667
5724 | 1026.8 | 0.31852 | 1.7222
5725 | 1019.7 | 0.16111 | 1.3889
5726 | 1009 | 0.56481 | 1.625
5727 | 994.8 | 0.50741 | 0.6625
5728 | 991.3 | 0.58704 | 0.8
5729 | 977.2 | 0.54259 | 0.6
5730 | 966.7 | 0.7 | 0.52222
5731 | 959.8 | 0.42222 | 0.54286
5732 | 942.4 | 0.21481 | 0.54286
5733 | 935.5 | 0.67407 | 0.67143
5734 | 921.8 | 0.82778 | 0.51667
5735 | 918.3 | 0.21481 | 0.53333
5736 | 901.3 | 0.38704 | 0.083333
5737 | 891.1 | 0.19815 | 0.066667
5738 | 881 | 0.98704 | 0.18333
5739 | 877.6 | 0.65926 | 0.25
5740 | 867.6 | 0.72963 | 0.23333
5741 | 857.6 | 0.43704 | 0.68333
5742 | 847.6 | 0.78519 | 0.48333
5743 | 841 | 0.52963 | 0.46667
5744 | 834.4 | 0.42222 | 0.43333
5745 | 821.3 | 0.55926 | 0.35
5746 | 811.5 | 0.46481 | 0.45
5747 | 805 | 0.52037 | 0.26667
5748 | 795.3 | 1.5113 | 0.11667
5749 | 782.4 | 0.20741 | 0.11667
5750 | 772.8 | 0.32407 | 0.18333
5751 | 763.2 | 0.3963 | 0.11667
5752 | 756.9 | 0.32963 | 0.083333
5753 | 747.4 | 0.23889 | 0.35
5754 | 738 | 0.32778 | 0.05
5755 | 731.7 | 0.31481 | 0.1
5756 | 725.5 | 0.3037 | 0.16667
5757 | 722.4 | 0.16852 | 0.083333
5758 | 710 | 0.46296 | 0.05
5759 | 706.9 | 0.51481 | 0.25
5760 | 697.7 | 0.37963 | 0.4
5761 | 694.6 | 0.027778 | 0.23333
5762 | 679.4 | 0.46111 | 0.13333
5763 | 676.3 | 0.33333 | 0.11667
5764 | 670.3 | 0.3 | 0.083333
5765 | 664.3 | 0.62222 | 0.1
5766 | 649.3 | 0.025926 | 0.033333
5767 | 646.3 | 0.2963 | 0.11667
5768 | 640.4 | 0.72593 | 0.033333
5769 | 622.7 | 0.62222 | 0.016667
5770 | 616.9 | 0.2 | 0.066667
5771 | 611 | 0.6 | 0.016667
5772 | 602.3 | 1.1796 | 0.05
5773 | 593.7 | 0.38519 | 0.1
5774 | 590.8 | 0.25185 | 0.23333
5775 | 588 | 0.081481 | 0.1
5776 | 579.4 | 0.56111 | 0.1
5777 | 570.9 | 0.45 | 0.28333
5778 | 562.4 | 0.99815 | 0.15
5779 | 556.8 | 0.15283 | 0.98333
5780 | 551.2 | 0.88113 | 0.1
5781 | 542.9 | 0.73962 | 0
5782 | 537.3 | 0.23962 | 0.38333
5783 | 531.8 | 0.32453 | 0.066667
5784 | 526.3 | 0.19811 | 0.033333
5785 | 520.9 | 0.24151 | 0.05
5786 | 515.4 | 0 | 0.11667
5787 | 512.7 | 0.2434 | 0.066667
5788 | 507.3 | 0.24906 | 0.033333
5789 | 501.9 | 0.39811 | 0.13333
5790 | 491.2 | 0.57925 | 0.13333
5791 | 480.6 | 0.97358 | 0.15
5792 | 472.7 | 0.46792 | 0.35
5793 | 459.6 | 0.37358 | 0.13333
5794 | 449.3 | 0.26981 | 0.21667
5795 | 441.6 | 0.30189 | 0.18333
5796 | 439.1 | 1.3132 | 0.13333
5797 | 431.4 | 0.45094 | 0.18333
5798 | 421.4 | 0.096226 | 0.016667
5799 | 428.9 | 0.3283 | 0.066667
5800 | 416.4 | 0.31321 | 0.2
5801 | 404 | 0.067925 | 0.083333
5802 | 406.4 | 0.31132 | 1.8667
5803 | 394.2 | 0.3283 | 1.2833
5804 | 391.7 | 0.53774 | 1.9167
5805 | 386.9 | 0.16981 | 0.11667
5806 | 384.4 | 0.43585 | 0.26667
5807 | 377.2 | 0.18679 | 0
5808 | 374.8 | 0.55472 | 0.3
5809 | 365.3 | 1.0642 | 0.033333
5810 | 360.6 | 0.29091 | 0
5811 | 353.5 | 0.55636 | 0
5812 | 348.9 | 0.37455 | 0
5813 | 339.6 | 0.054545 | 0
5814 | 335 | 0.11818 | 0
5815 | 328.2 | 0.69636 | 0.58333
5816 | 321.4 | 0.73455 | 0.18333
5817 | 310.3 | 0.45091 | 0.73333
5818 | 308 | 0.34545 | 0.45
5819 | 301.4 | 0.44545 | 0.63333
5820 | 299.2 | 0.37091 | 0.31667
5821 | 308 | 0.40727 | 0.55
5822 | 299.2 | 0.16 | 0.38333
5823 | 290.6 | 0.24182 | 1.1167
5824 | 290.6 | 0.25455 | 0.9
5825 | 288.4 | 0.24727 | 0.95
5826 | 277.7 | 0.072727 | 1.9333
5827 | 275.6 | 0.089091 | 1.2
5828 | 286.2 | 0.40909 | 0.58333
5829 | 284.1 | 0.16727 | 0.88333
5830 | 290.6 | 0.18545 | 1.05
5831 | 271.4 | 0.24 | 1.4
5832 | 275.6 | 0.34727 | 1.4833
5833 | 256.8 | 0.44909 | 2.0833
5834 | 254.8 | 0.50727 | 2.0833
5835 | 244.6 | 0.39273 | 1.15
5836 | 254.8 | 0.24 | 1.6
5837 | 252.7 | 0.19636 | 1.7167
5838 | 246.6 | 0.47455 | 0.66667
5839 | 242.6 | 0.11818 | 0.98333
5840 | 244.6 | 0.47091 | 0.58333
5841 | 253.16 | 0.14259 | 0.63333
5842 | 253.16 | 0.066667 | 1.0667
5843 | 249.6 | 0.21667 | 1.7214
5844 | 246.06 | 0.47963 | 1.4857
5845 | 240.79 | 0.35185 | 1.06
5846 | 239.04 | 0.094444 | 1.5267
5847 | 237.3 | 0.033333 | 1.04
5848 | 235.57 | 0.3 | 1.6533
5849 | 232.12 | 0.16296 | 2.0286
5850 | 226.99 | 0.22407 | 1.8571
5851 | 221.91 | 0.21852 | 1.6571
5852 | 221.91 | 0.51667 | 1.9429
5853 | 216.88 | 0.19444 | 2.3467
5854 | 221.91 | 0.27222 | 2.4294
5855 | 218.55 | 0.3037 | 3.4
5856 | 215.21 | 0.51296 | 2.1471
5857 | 211.9 | 0.16481 | 2.6765
5858 | 210.25 | 0.26852 | 2.3471
5859 | 206.97 | 0.31667 | 2.5529
5860 | 208.61 | 0.15926 | 2.0941
5861 | 211.9 | 0.67037 | 2.6118
5862 | 240.79 | 0.36667 | 2.8941
5863 | 228.69 | 0.21296 | 2.9471
5864 | 220.23 | 0.12963 | 2.6688
5865 | 225.29 | 0.36481 | 3.3125
5866 | 228.69 | 0.10556 | 3.1235
5867 | 233.84 | 0.60741 | 3.0765
5868 | 235.57 | 0.10185 | 3.8882
5869 | 235.57 | 0.18148 | 3.1294
5870 | 235.57 | 0.13889 | 3.2765
5871 | 237.3 | 0.032727 | 2.55
5872 | 246.06 | 0.43273 | 2.515
5873 | 235.57 | 0.19273 | 2.42
5874 | 228.69 | 0.32545 | 2.955
5875 | 226.99 | 0.38 | 3.585
5876 | 228.69 | 0.21091 | 2.675
5877 | 221.91 | 0.10909 | 3.2095
5878 | 221.91 | 0.30182 | 4.3381
5879 | 218.55 | 0.46727 | 3.1571
5880 | 220.23 | 0.24545 | 4.0905
5881 | 228.69 | 0.30545 | 3.4143
5882 | 237.3 | 0.18 | 3.519
5883 | 223.6 | 0.32545 | 4.3429
5884 | 233.84 | 0.28364 | 5.0571
5885 | 247.82 | 0.22182 | 4.6524
5886 | 230.41 | 0.32 | 4.8571
5887 | 247.82 | 0.018182 | 4.781
5888 | 235.57 | 0.12364 | 4.7762
5889 | 244.29 | 0.69273 | 4.0762
5890 | 237.3 | 0.57091 | 4.4048
5891 | 239.04 | 0.23455 | 3.9476
5892 | 254.95 | 0.54545 | 3.8
5893 | 246.06 | 0.13455 | 5.6714
5894 | 256.74 | 0.33818 | 4.8619
5895 | 253.16 | 0.63091 | 4.5762
5896 | 265.81 | 0.08 | 5.4381
5897 | 263.98 | 0.21818 | 5.3238
5898 | 271.31 | 0.36545 | 4.3857
5899 | 273.16 | 0.10182 | 5.5857
5900 | 267.64 | 0.37636 | 5.6095
5901 | 280.59 | 0 | 5.0429
5902 | 284.35 | 0.064 | 5.7238
5903 | 284.35 | 0.004 | 6.2667
5904 | 288.12 | 0.234 | 5.6905
5905 | 301.51 | 0.364 | 5.9952
5906 | 315.17 | 0.312 | 5.8952
5907 | 331.11 | 0.246 | 5.4762
5908 | 345.34 | 0.302 | 5.5524
5909 | 361.93 | 0.07 | 5.8048
5910 | 368.24 | 0.548 | 5.5714
5911 | 376.73 | 0.556 | 5.6714
5912 | 402.72 | 0.156 | 5.7333
5913 | 398.34 | 0.132 | 5.981
5914 | 404.92 | 0.418 | 6.3286
5915 | 404.92 | 0.016 | 5.5524
5916 | 404.92 | 0.626 | 6.2095
5917 | 420.47 | 0.21 | 6.5048
5918 | 396.15 | 0.516 | 6.6381
5919 | 398.34 | 0.08 | 6.8333
5920 | 391.8 | 1.008 | 7.4143
5921 | 396.15 | 0.228 | 6.9857
5922 | 396.15 | 0.568 | 6.5762
5923 | 402.72 | 0.23 | 7.4381
5924 | 413.78 | 0.112 | 5.6762
5925 | 438.57 | 0.164 | 7.0048
5926 | 443.14 | 0.134 | 6.3857
5927 | 422.72 | 0.202 | 6.481
5928 | 416 | 0.226 | 6.9238
5929 | 416 | 0.096 | 7.2857
5930 | 411.55 | 0.06 | 7.3667
5931 | 404.92 | 0.38 | 6.7476
5932 | 402.72 | 0.054 | 7.4619
5933 | 402.72 | 0.056 | 7.081
5934 | 416 | 0.396 | 6.781
5935 | 409.34 | 0.046 | 7.5048
5936 | 409.34 | 0.446 | 6.8667
5937 | 402.72 | 0.316 | 7.181
5938 | 409.34 | 0.13 | 7.081
5939 | 418.24 | 0.17 | 7.5476
5940 | 402.72 | 0.692 | 6.8524
5941 | 402.72 | 0.242 | 7.4143
5942 | 409.34 | 0.19 | 7.8
5943 | 393.97 | 0.2 | 7.6048
5944 | 393.97 | 0.024 | 8.26
5945 | 411.55 | 0.062 | 7.735
5946 | 418.24 | 0.024 | 7.685
5947 | 427.22 | 0.098 | 7.68
5948 | 436.29 | 0.354 | 7.12
5949 | 450.05 | 0.088 | 7.87
5950 | 452.36 | 0.45 | 7.7
5951 | 447.74 | 0.148 | 7.555
5952 | 427.22 | 0.6 | 6.955
5953 | 429.48 | 0.028 | 7.185
5954 | 434.01 | 1.322 | 7.505
5955 | 452.36 | 0.02 | 7.645
5956 | 452.36 | 0 | 8.39
5957 | 464 | 2.412 | 7.84
5958 | 473.41 | 0.44 | 7.69
5959 | 471.05 | 3.014 | 6.425
5960 | 475.77 | 0.08 | 6.76
5961 | 485.28 | 0.1 | 7.65
5962 | 492.47 | 0.398 | 7.285
5963 | 499.71 | 0.067273 | 8.18
5964 | 509.43 | 0.15091 | 7.46
5965 | 526.64 | 0.49273 | 7.88
5966 | 546.63 | 0.18727 | 6.65
5967 | 546.63 | 0.036364 | 8.6095
5968 | 554.2 | 0.21818 | 7.7524
5969 | 559.28 | 0.12727 | 8.381
5970 | 559.28 | 0.23091 | 7.5286
5971 | 572.07 | 0.38364 | 8.315
5972 | 556.74 | 0.1 | 7.48
5973 | 559.28 | 0.31091 | 8.9
5974 | 551.67 | 0 | 8.64
5975 | 551.67 | 0.30364 | 7.581
5976 | 549.15 | 0.076364 | 8.2143
5977 | 554.2 | 0.47636 | 7.535
5978 | 554.2 | 0.069091 | 7.39
5979 | 559.28 | 0.60727 | 8.27
5980 | 559.28 | 0.14 | 6.935
5981 | 556.74 | 0.045455 | 6.9
5982 | 549.15 | 0.39273 | 7.9857
5983 | 549.15 | 0.53455 | 7.0238
5984 | 551.67 | 0.87636 | 7.5714
5985 | 569.5 | 0.092727 | 7.4
5986 | 551.67 | 0.18364 | 7.375
5987 | 551.67 | 0.46364 | 8.17
5988 | 551.67 | 0.10909 | 7.8857
5989 | 549.15 | 0.35818 | 7.3667
5990 | 549.15 | 0.80364 | 7.0762
5991 | 554.2 | 0.10182 | 7.0857
5992 | 564.38 | 0.44727 | 7.89
5993 | 572.07 | 0.44259 | 7.1105
5994 | 577.22 | 0.56111 | 6.9211
5995 | 577.22 | 0.031481 | 6.755
5996 | 584.98 | 0.35741 | 5.6737
5997 | 592.79 | 0.14259 | 6.3
5998 | 595.41 | 0.16296 | 7.0632
5999 | 603.28 | 0.068519 | 7.2579
6000 | 608.55 | 0.18148 | 7.1368
6001 | 619.16 | 0.11481 | 7.1842
6002 | 632.54 | 0.044444 | 6.92
6003 | 648.76 | 0.033333 | 6.505
6004 | 667.91 | 0.17407 | 5.735
6005 | 673.43 | 0.32037 | 6.835
6006 | 678.97 | 0.042593 | 7.0105
6007 | 678.97 | 0.18148 | 6.3211
6008 | 687.31 | 0.47593 | 5.7263
6009 | 690.1 | 0.25185 | 5.5333
6010 | 692.9 | 0.066667 | 6.2095
6011 | 692.9 | 0.062963 | 6.1476
6012 | 692.2 | 0.23519 | 6.0762
6013 | 695.7 | 0.044444 | 5.72
6014 | 695.7 | 0.13148 | 5.565
6015 | 704.14 | 0.39074 | 5.895
6016 | 715.46 | 0.28889 | 6.9048
6017 | 729.72 | 0.13889 | 6.105
6018 | 729.72 | 0.26852 | 5.895
6019 | 729.72 | 0.44259 | 5.681
6020 | 735.46 | 0.17963 | 5.15
6021 | 735.46 | 0.28148 | 5.085
6022 | 752.79 | 0.42037 | 5.3476
6023 | 764.45 | 0.3963 | 5.3143
6024 | 749.89 | 0.26481 | 5.5857
6025 | 755.7 | 0.27037 | 4.0762
6026 | 752.79 | 0.16111 | 5.0619
6027 | 749.89 | 0.37222 | 4.519
6028 | 744.1 | 0.30741 | 4.5714
6029 | 735.46 | 0.27593 | 4.6238
6030 | 735.46 | 0.42407 | 5.1619
6031 | 732.58 | 0.45926 | 5.2333
6032 | 729.72 | 0.47037 | 4.8
6033 | 732.58 | 1.2019 | 4.7333
6034 | 785.05 | 0.5 | 3.92
6035 | 811.89 | 0.19259 | 3.3789
6036 | 808.88 | 0.21111 | 3.785
6037 | 805.89 | 0.71296 | 3.6333
6038 | 796.93 | 0.35 | 3.8714
6039 | 805.89 | 0.33333 | 3.5286
6040 | 788.01 | 0.14259 | 3.63
6041 | 790.98 | 0.56481 | 3.9238
6042 | 790.98 | 0.53148 | 3.7286
6043 | 790.98 | 0.53519 | 3.7667
6044 | 785.05 | 0.61481 | 3.5476
6045 | 767.38 | 0.27963 | 4.2571
6046 | 764.45 | 0.44259 | 3.7619
6047 | 764.45 | 0.1 | 3.3
6048 | 758.61 | 0.54444 | 3.4905
6049 | 761.53 | 0.84444 | 2.8333
6050 | 764.45 | 0.20926 | 3.0619
6051 | 761.53 | 0.16481 | 2.8762
6052 | 755.7 | 0.033333 | 2.3571
6053 | 749.89 | 0.12453 | 2.8429
6054 | 746.99 | 0.60189 | 2.9905
6055 | 749.89 | 0.083019 | 2.6667
6056 | 752.79 | 0.76981 | 2.6667
6057 | 749.89 | 0.2 | 3.2286
6058 | 749.89 | 0.69057 | 3.2
6059 | 749.89 | 0.97925 | 2.9286
6060 | 746.99 | 0.19434 | 2.7619
6061 | 744.1 | 0.47925 | 2.6714
6062 | 767.38 | 0.19811 | 2.7619
6063 | 724 | 0.51887 | 1.9524
6064 | 721.14 | 0.18868 | 2.28
6065 | 718.3 | 0.59623 | 2.38
6066 | 709.79 | 0.51509 | 2.4333
6067 | 701.32 | 0.47925 | 2.5143
6068 | 690.1 | 0.11887 | 1.7143
6069 | 687.31 | 0.62075 | 2.0286
6070 | 684.52 | 1.8075 | 1.8762
6071 | 678.97 | 0.45094 | 1.9524
6072 | 670.67 | 0.76226 | 1.5286
6073 | 665.16 | 0.42264 | 1.9952
6074 | 662.41 | 0.14906 | 1.5737
6075 | 654.2 | 0.30377 | 1.9684
6076 | 651.48 | 0.24717 | 1.805
6077 | 651.48 | 0.38868 | 1.695
6078 | 651.48 | 0.29623 | 1.805
6079 | 648.76 | 0.76792 | 2.12
6080 | 651.48 | 0.45094 | 1.695
6081 | 646.04 | 0.40377 | 1.8895
6082 | 640.62 | 0.82075 | 1.6211
6083 | 635.23 | 0.21852 | 1.4444
6084 | 637.92 | 0.64259 | 1.0444
6085 | 648.76 | 0.69444 | 1.3
6086 | 637.92 | 0.76667 | 1.0556
6087 | 632.54 | 0.38148 | 0.9
6088 | 629.85 | 0.22407 | 0.76667
6089 | 624.5 | 0.31852 | 1.7222
6090 | 616.5 | 0.16111 | 1.3889
6091 | 611.2 | 0.56481 | 1.625
6092 | 627.17 | 0.50741 | 0.6625
6093 | 611.2 | 0.58704 | 0.8
6094 | 603.28 | 0.54259 | 0.6
6095 | 600.65 | 0.7 | 0.52222
6096 | 595.41 | 0.42222 | 0.54286
6097 | 598.03 | 0.21481 | 0.54286
6098 | 619.16 | 0.67407 | 0.67143
6099 | 611.2 | 0.82778 | 0.51667
6100 | 613.85 | 0.21481 | 0.53333
6101 | 584.98 | 0.38704 | 0.083333
6102 | 564.38 | 0.19815 | 0.066667
6103 | 561.83 | 0.98704 | 0.18333
6104 | 556.74 | 0.65926 | 0.25
6105 | 559.28 | 0.72963 | 0.23333
6106 | 559.28 | 0.43704 | 0.68333
6107 | 556.74 | 0.78519 | 0.48333
6108 | 561.83 | 0.52963 | 0.46667
6109 | 561.83 | 0.42222 | 0.43333
6110 | 559.28 | 0.55926 | 0.35
6111 | 556.74 | 0.46481 | 0.45
6112 | 549.15 | 0.52037 | 0.26667
6113 | 559.28 | 1.5113 | 0.11667
6114 | 551.67 | 0.20741 | 0.11667
6115 | 544.11 | 0.32407 | 0.18333
6116 | 544.11 | 0.3963 | 0.11667
6117 | 539.09 | 0.32963 | 0.083333
6118 | 534.1 | 0.23889 | 0.35
6119 | 526.64 | 0.32778 | 0.05
6120 | 526.64 | 0.31481 | 0.1
6121 | 514.32 | 0.3037 | 0.16667
6122 | 511.87 | 0.16852 | 0.083333
6123 | 504.56 | 0.46296 | 0.05
6124 | 497.29 | 0.51481 | 0.25
6125 | 494.88 | 0.37963 | 0.4
6126 | 490.07 | 0.027778 | 0.23333
6127 | 482.9 | 0.46111 | 0.13333
6128 | 473.41 | 0.33333 | 0.11667
6129 | 459.33 | 0.3 | 0.083333
6130 | 485.28 | 0.62222 | 0.1
6131 | 482.9 | 0.025926 | 0.033333
6132 | 473.41 | 0.2963 | 0.11667
6133 | 454.68 | 0.72593 | 0.033333
6134 | 447.74 | 0.62222 | 0.016667
6135 | 416 | 0.2 | 0.066667
6136 | 393.97 | 0.6 | 0.016667
6137 | 424.97 | 1.1796 | 0.05
6138 | 461.66 | 0.38519 | 0.1
6139 | 487.68 | 0.25185 | 0.23333
6140 | 457 | 0.081481 | 0.1
6141 | 393.97 | 0.56111 | 0.1
6142 | 387.47 | 0.45 | 0.28333
6143 | 385.31 | 0.99815 | 0.15
6144 | 376.73 | 0.15283 | 0.98333
6145 | 374.6 | 0.88113 | 0.1
6146 | 364.03 | 0.73962 | 0
6147 | 378.87 | 0.23962 | 0.38333
6148 | 372.48 | 0.32453 | 0.066667
6149 | 383.16 | 0.19811 | 0.033333
6150 | 361.93 | 0.24151 | 0.05
6151 | 347.39 | 0 | 0.11667
6152 | 343.29 | 0.2434 | 0.066667
6153 | 341.24 | 0.24906 | 0.033333
6154 | 329.09 | 0.39811 | 0.13333
6155 | 323.09 | 0.57925 | 0.13333
6156 | 319.12 | 0.97358 | 0.15
6157 | 317.14 | 0.46792 | 0.35
6158 | 313.2 | 0.37358 | 0.13333
6159 | 311.24 | 0.26981 | 0.21667
6160 | 309.28 | 0.30189 | 0.18333
6161 | 309.28 | 1.3132 | 0.13333
6162 | 303.44 | 0.45094 | 0.18333
6163 | 303.44 | 0.096226 | 0.016667
6164 | 303.44 | 0.3283 | 0.066667
6165 | 313.2 | 0.31321 | 0.2
6166 | 297.66 | 0.067925 | 0.083333
6167 | 291.92 | 0.31132 | 1.8667
6168 | 293.83 | 0.3283 | 1.2833
6169 | 278.73 | 0.53774 | 1.9167
6170 | 293.83 | 0.16981 | 0.11667
6171 | 297.66 | 0.43585 | 0.26667
6172 | 265.81 | 0.18679 | 0
6173 | 265.81 | 0.55472 | 0.3
6174 | 260.35 | 1.0642 | 0.033333
6175 | 258.55 | 0.29091 | 0
6176 | 253.16 | 0.55636 | 0
6177 | 251.38 | 0.37455 | 0
6178 | 246.06 | 0.054545 | 0
6179 | 244.29 | 0.11818 | 0
6180 | 242.54 | 0.69636 | 0.58333
6181 | 240.79 | 0.73455 | 0.18333
6182 | 237.3 | 0.45091 | 0.73333
6183 | 235.57 | 0.34545 | 0.45
6184 | 233.84 | 0.44545 | 0.63333
6185 | 249.6 | 0.37091 | 0.31667
6186 | 271.31 | 0.40727 | 0.55
6187 | 233.84 | 0.16 | 0.38333
6188 | 226.99 | 0.24182 | 1.1167
6189 | 220.23 | 0.25455 | 0.9
6190 | 221.91 | 0.24727 | 0.95
6191 | 218.55 | 0.072727 | 1.9333
6192 | 247.82 | 0.089091 | 1.2
6193 | 213.55 | 0.40909 | 0.58333
6194 | 233.84 | 0.16727 | 0.88333
6195 | 249.6 | 0.18545 | 1.05
6196 | 221.91 | 0.24 | 1.4
6197 | 230.41 | 0.34727 | 1.4833
6198 | 230.41 | 0.44909 | 2.0833
6199 | 237.3 | 0.50727 | 2.0833
6200 | 230.41 | 0.39273 | 1.15
6201 | 235.57 | 0.24 | 1.6
6202 | 233.84 | 0.19636 | 1.7167
6203 | 237.3 | 0.47455 | 0.66667
6204 | 244.29 | 0.11818 | 0.98333
6205 | 253.16 | 0.47091 | 0.58333
6206 | 380.5 | 0.14259 | 0.63333
6207 | 357.6 | 0.066667 | 1.0667
6208 | 357.6 | 0.21667 | 1.7214
6209 | 355.4 | 0.47963 | 1.4857
6210 | 353.1 | 0.35185 | 1.06
6211 | 355.4 | 0.094444 | 1.5267
6212 | 355.4 | 0.033333 | 1.04
6213 | 353.1 | 0.3 | 1.6533
6214 | 353.1 | 0.16296 | 2.0286
6215 | 350.9 | 0.22407 | 1.8571
6216 | 357.6 | 0.21852 | 1.6571
6217 | 350.9 | 0.51667 | 1.9429
6218 | 348.6 | 0.19444 | 2.3467
6219 | 362.1 | 0.27222 | 2.4294
6220 | 335.4 | 0.3037 | 3.4
6221 | 362.1 | 0.51296 | 2.1471
6222 | 326.7 | 0.16481 | 2.6765
6223 | 328.8 | 0.26852 | 2.3471
6224 | 311.7 | 0.31667 | 2.5529
6225 | 315.9 | 0.15926 | 2.0941
6226 | 313.8 | 0.67037 | 2.6118
6227 | 307.5 | 0.36667 | 2.8941
6228 | 307.5 | 0.21296 | 2.9471
6229 | 311.7 | 0.12963 | 2.6688
6230 | 318.1 | 0.36481 | 3.3125
6231 | 328.8 | 0.10556 | 3.1235
6232 | 342 | 0.60741 | 3.0765
6233 | 346.4 | 0.10185 | 3.8882
6234 | 333.2 | 0.18148 | 3.1294
6235 | 320.2 | 0.13889 | 3.2765
6236 | 324.5 | 0.032727 | 2.55
6237 | 328.8 | 0.43273 | 2.515
6238 | 335.4 | 0.19273 | 2.42
6239 | 335.4 | 0.32545 | 2.955
6240 | 335.4 | 0.38 | 3.585
6241 | 342 | 0.21091 | 2.675
6242 | 342 | 0.10909 | 3.2095
6243 | 333.2 | 0.30182 | 4.3381
6244 | 337.6 | 0.46727 | 3.1571
6245 | 335.4 | 0.24545 | 4.0905
6246 | 335.4 | 0.30545 | 3.4143
6247 | 335.4 | 0.18 | 3.519
6248 | 335.4 | 0.32545 | 4.3429
6249 | 337.6 | 0.28364 | 5.0571
6250 | 328.8 | 0.22182 | 4.6524
6251 | 353.1 | 0.32 | 4.8571
6252 | 346.4 | 0.018182 | 4.781
6253 | 355.4 | 0.12364 | 4.7762
6254 | 355.4 | 0.69273 | 4.0762
6255 | 364.4 | 0.57091 | 4.4048
6256 | 366.7 | 0.23455 | 3.9476
6257 | 369 | 0.54545 | 3.8
6258 | 375.9 | 0.13455 | 5.6714
6259 | 380.5 | 0.33818 | 4.8619
6260 | 378.2 | 0.63091 | 4.5762
6261 | 401.6 | 0.08 | 5.4381
6262 | 413.5 | 0.21818 | 5.3238
6263 | 423.2 | 0.36545 | 4.3857
6264 | 428.1 | 0.10182 | 5.5857
6265 | 425.6 | 0.37636 | 5.6095
6266 | 430.5 | 0 | 5.0429
6267 | 433 | 0.064 | 5.7238
6268 | 445.3 | 0.004 | 6.2667
6269 | 455.3 | 0.234 | 5.6905
6270 | 455.3 | 0.364 | 5.9952
6271 | 460.4 | 0.312 | 5.8952
6272 | 470.5 | 0.246 | 5.4762
6273 | 475.6 | 0.302 | 5.5524
6274 | 475.6 | 0.07 | 5.8048
6275 | 470.5 | 0.548 | 5.5714
6276 | 475.6 | 0.556 | 5.6714
6277 | 475.6 | 0.156 | 5.7333
6278 | 483.3 | 0.132 | 5.981
6279 | 470.5 | 0.418 | 6.3286
6280 | 470.5 | 0.016 | 5.5524
6281 | 470.5 | 0.626 | 6.2095
6282 | 480.8 | 0.21 | 6.5048
6283 | 485.9 | 0.516 | 6.6381
6284 | 488.5 | 0.08 | 6.8333
6285 | 498.9 | 1.008 | 7.4143
6286 | 498.9 | 0.228 | 6.9857
6287 | 506.8 | 0.568 | 6.5762
6288 | 512.1 | 0.23 | 7.4381
6289 | 514.7 | 0.112 | 5.6762
6290 | 512.1 | 0.164 | 7.0048
6291 | 506.8 | 0.134 | 6.3857
6292 | 517.4 | 0.202 | 6.481
6293 | 520.1 | 0.226 | 6.9238
6294 | 501.6 | 0.096 | 7.2857
6295 | 501.6 | 0.06 | 7.3667
6296 | 496.3 | 0.38 | 6.7476
6297 | 493.7 | 0.054 | 7.4619
6298 | 488.5 | 0.056 | 7.081
6299 | 491.1 | 0.396 | 6.781
6300 | 501.6 | 0.046 | 7.5048
6301 | 506.8 | 0.446 | 6.8667
6302 | 493.7 | 0.316 | 7.181
6303 | 485.9 | 0.13 | 7.081
6304 | 509.4 | 0.17 | 7.5476
6305 | 522.7 | 0.692 | 6.8524
6306 | 544.3 | 0.242 | 7.4143
6307 | 569 | 0.19 | 7.8
6308 | 580.2 | 0.2 | 7.6048
6309 | 591.4 | 0.024 | 8.26
6310 | 614.2 | 0.062 | 7.735
6311 | 643.2 | 0.024 | 7.685
6312 | 660.9 | 0.098 | 7.68
6313 | 678.8 | 0.354 | 7.12
6314 | 693.9 | 0.088 | 7.87
6315 | 706.1 | 0.45 | 7.7
6316 | 709.2 | 0.148 | 7.555
6317 | 718.4 | 0.6 | 6.955
6318 | 730.7 | 0.028 | 7.185
6319 | 740.1 | 1.322 | 7.505
6320 | 746.3 | 0.02 | 7.645
6321 | 758.9 | 0 | 8.39
6322 | 787.6 | 2.412 | 7.84
6323 | 800.4 | 0.44 | 7.69
6324 | 800.4 | 3.014 | 6.425
6325 | 800.4 | 0.08 | 6.76
6326 | 806.9 | 0.1 | 7.65
6327 | 810.2 | 0.398 | 7.285
6328 | 819.9 | 0.067273 | 8.18
6329 | 833.1 | 0.15091 | 7.46
6330 | 846.3 | 0.49273 | 7.88
6331 | 859.6 | 0.18727 | 6.65
6332 | 862.9 | 0.036364 | 8.6095
6333 | 856.2 | 0.21818 | 7.7524
6334 | 862.9 | 0.12727 | 8.381
6335 | 869.6 | 0.23091 | 7.5286
6336 | 869.6 | 0.38364 | 8.315
6337 | 876.3 | 0.1 | 7.48
6338 | 883.1 | 0.31091 | 8.9
6339 | 889.9 | 0 | 8.64
6340 | 900.1 | 0.30364 | 7.581
6341 | 927.5 | 0.076364 | 8.2143
6342 | 951.8 | 0.47636 | 7.535
6343 | 987 | 0.069091 | 7.39
6344 | 1001.3 | 0.60727 | 8.27
6345 | 1001.3 | 0.14 | 6.935
6346 | 1001.3 | 0.045455 | 6.9
6347 | 1012 | 0.39273 | 7.9857
6348 | 1015.6 | 0.53455 | 7.0238
6349 | 1015.6 | 0.87636 | 7.5714
6350 | 1022.8 | 0.092727 | 7.4
6351 | 1022.8 | 0.18364 | 7.375
6352 | 1022.8 | 0.46364 | 8.17
6353 | 1022.8 | 0.10909 | 7.8857
6354 | 1030 | 0.35818 | 7.3667
6355 | 1030 | 0.80364 | 7.0762
6356 | 1037.3 | 0.10182 | 7.0857
6357 | 1022.8 | 0.44727 | 7.89
6358 | 1055.5 | 0.44259 | 7.1105
6359 | 1044.6 | 0.56111 | 6.9211
6360 | 1048.2 | 0.031481 | 6.755
6361 | 1051.9 | 0.35741 | 5.6737
6362 | 1055.5 | 0.14259 | 6.3
6363 | 1066.5 | 0.16296 | 7.0632
6364 | 1070.2 | 0.068519 | 7.2579
6365 | 1077.6 | 0.18148 | 7.1368
6366 | 1088.7 | 0.11481 | 7.1842
6367 | 1088.7 | 0.044444 | 6.92
6368 | 1096.1 | 0.033333 | 6.505
6369 | 1092.4 | 0.17407 | 5.735
6370 | 1103.6 | 0.32037 | 6.835
6371 | 1114.8 | 0.042593 | 7.0105
6372 | 1133.6 | 0.18148 | 6.3211
6373 | 1148.8 | 0.47593 | 5.7263
6374 | 1148.8 | 0.25185 | 5.5333
6375 | 1152.6 | 0.066667 | 6.2095
6376 | 1156.4 | 0.062963 | 6.1476
6377 | 1167.8 | 0.23519 | 6.0762
6378 | 1187 | 0.044444 | 5.72
6379 | 1285.2 | 0.13148 | 5.565
6380 | 1293.2 | 0.39074 | 5.895
6381 | 1301.2 | 0.28889 | 6.9048
6382 | 1297.2 | 0.13889 | 6.105
6383 | 1313.3 | 0.26852 | 5.895
6384 | 1313.3 | 0.44259 | 5.681
6385 | 1309.3 | 0.17963 | 5.15
6386 | 1305.2 | 0.28148 | 5.085
6387 | 1321.4 | 0.42037 | 5.3476
6388 | 1325.4 | 0.3963 | 5.3143
6389 | 1341.7 | 0.26481 | 5.5857
6390 | 1345.8 | 0.27037 | 4.0762
6391 | 1345.8 | 0.16111 | 5.0619
6392 | 1341.7 | 0.37222 | 4.519
6393 | 1345.8 | 0.30741 | 4.5714
6394 | 1370.3 | 0.27593 | 4.6238
6395 | 1395.1 | 0.42407 | 5.1619
6396 | 1403.4 | 0.45926 | 5.2333
6397 | 1399.2 | 0.47037 | 4.8
6398 | 1403.4 | 1.2019 | 4.7333
6399 | 1407.6 | 0.5 | 3.92
6400 | 1395.1 | 0.19259 | 3.3789
6401 | 1395.1 | 0.21111 | 3.785
6402 | 1386.8 | 0.71296 | 3.6333
6403 | 1378.6 | 0.35 | 3.8714
6404 | 1370.3 | 0.33333 | 3.5286
6405 | 1362.1 | 0.14259 | 3.63
6406 | 1358 | 0.56481 | 3.9238
6407 | 1358 | 0.53148 | 3.7286
6408 | 1362.1 | 0.53519 | 3.7667
6409 | 1362.1 | 0.61481 | 3.5476
6410 | 1353.9 | 0.27963 | 4.2571
6411 | 1341.7 | 0.44259 | 3.7619
6412 | 1341.7 | 0.1 | 3.3
6413 | 1333.5 | 0.54444 | 3.4905
6414 | 1329.5 | 0.84444 | 2.8333
6415 | 1341.7 | 0.20926 | 3.0619
6416 | 1341.7 | 0.16481 | 2.8762
6417 | 1329.5 | 0.033333 | 2.3571
6418 | 1333.5 | 0.12453 | 2.8429
6419 | 1325.4 | 0.60189 | 2.9905
6420 | 1341.7 | 0.083019 | 2.6667
6421 | 1309.3 | 0.76981 | 2.6667
6422 | 1305.2 | 0.2 | 3.2286
6423 | 1297.2 | 0.69057 | 3.2
6424 | 1289.2 | 0.97925 | 2.9286
6425 | 1277.2 | 0.19434 | 2.7619
6426 | 1273.2 | 0.47925 | 2.6714
6427 | 1269.3 | 0.19811 | 2.7619
6428 | 1269.3 | 0.51887 | 1.9524
6429 | 1273.2 | 0.18868 | 2.28
6430 | 1273.2 | 0.59623 | 2.38
6431 | 1273.2 | 0.51509 | 2.4333
6432 | 1277.2 | 0.47925 | 2.5143
6433 | 1281.2 | 0.11887 | 1.7143
6434 | 1281.2 | 0.62075 | 2.0286
6435 | 1293.2 | 1.8075 | 1.8762
6436 | 1293.2 | 0.45094 | 1.9524
6437 | 1293.2 | 0.76226 | 1.5286
6438 | 1293.2 | 0.42264 | 1.9952
6439 | 1281.2 | 0.14906 | 1.5737
6440 | 1269.3 | 0.30377 | 1.9684
6441 | 1257.4 | 0.24717 | 1.805
6442 | 1245.5 | 0.38868 | 1.695
6443 | 1233.7 | 0.29623 | 1.805
6444 | 1225.9 | 0.76792 | 2.12
6445 | 1202.5 | 0.45094 | 1.695
6446 | 1194.8 | 0.40377 | 1.8895
6447 | 1183.2 | 0.82075 | 1.6211
6448 | 1156.4 | 0.21852 | 1.4444
6449 | 1164 | 0.64259 | 1.0444
6450 | 1156.4 | 0.69444 | 1.3
6451 | 1148.8 | 0.76667 | 1.0556
6452 | 1141.2 | 0.38148 | 0.9
6453 | 1126.1 | 0.22407 | 0.76667
6454 | 1111 | 0.31852 | 1.7222
6455 | 1129.8 | 0.16111 | 1.3889
6456 | 1114.8 | 0.56481 | 1.625
6457 | 1103.6 | 0.50741 | 0.6625
6458 | 1096.1 | 0.58704 | 0.8
6459 | 1081.3 | 0.54259 | 0.6
6460 | 1070.2 | 0.7 | 0.52222
6461 | 1055.5 | 0.42222 | 0.54286
6462 | 1015.6 | 0.21481 | 0.54286
6463 | 1033.7 | 0.67407 | 0.67143
6464 | 1030 | 0.82778 | 0.51667
6465 | 1015.6 | 0.21481 | 0.53333
6466 | 1004.9 | 0.38704 | 0.083333
6467 | 990.6 | 0.19815 | 0.066667
6468 | 976.4 | 0.98704 | 0.18333
6469 | 965.8 | 0.65926 | 0.25
6470 | 958.8 | 0.72963 | 0.23333
6471 | 955.3 | 0.43704 | 0.68333
6472 | 937.9 | 0.78519 | 0.48333
6473 | 924 | 0.52963 | 0.46667
6474 | 917.2 | 0.42222 | 0.43333
6475 | 903.5 | 0.55926 | 0.35
6476 | 889.9 | 0.46481 | 0.45
6477 | 883.1 | 0.52037 | 0.26667
6478 | 876.1 | 1.5113 | 0.11667
6479 | 869.6 | 0.20741 | 0.11667
6480 | 859.6 | 0.32407 | 0.18333
6481 | 843 | 0.3963 | 0.11667
6482 | 829.8 | 0.32963 | 0.083333
6483 | 829.8 | 0.23889 | 0.35
6484 | 816.7 | 0.32778 | 0.05
6485 | 806.9 | 0.31481 | 0.1
6486 | 797.2 | 0.3037 | 0.16667
6487 | 790.8 | 0.16852 | 0.083333
6488 | 762.1 | 0.46296 | 0.05
6489 | 762.1 | 0.51481 | 0.25
6490 | 762.1 | 0.37963 | 0.4
6491 | 752.6 | 0.027778 | 0.23333
6492 | 749.5 | 0.46111 | 0.13333
6493 | 752.6 | 0.33333 | 0.11667
6494 | 743.2 | 0.3 | 0.083333
6495 | 733.8 | 0.62222 | 0.1
6496 | 733.8 | 0.025926 | 0.033333
6497 | 730.7 | 0.2963 | 0.11667
6498 | 718.4 | 0.72593 | 0.033333
6499 | 718.4 | 0.62222 | 0.016667
6500 | 712.2 | 0.2 | 0.066667
6501 | 703 | 0.6 | 0.016667
6502 | 693.9 | 1.1796 | 0.05
6503 | 687.9 | 0.38519 | 0.1
6504 | 684.8 | 0.25185 | 0.23333
6505 | 687.9 | 0.081481 | 0.1
6506 | 669.8 | 0.56111 | 0.1
6507 | 658 | 0.45 | 0.28333
6508 | 640.3 | 0.99815 | 0.15
6509 | 634.5 | 0.15283 | 0.98333
6510 | 628.6 | 0.88113 | 0.1
6511 | 622.8 | 0.73962 | 0
6512 | 611.3 | 0.23962 | 0.38333
6513 | 602.8 | 0.32453 | 0.066667
6514 | 594.3 | 0.19811 | 0.033333
6515 | 583 | 0.24151 | 0.05
6516 | 574.6 | 0 | 0.11667
6517 | 571.8 | 0.2434 | 0.066667
6518 | 569 | 0.24906 | 0.033333
6519 | 566.3 | 0.39811 | 0.13333
6520 | 555.2 | 0.57925 | 0.13333
6521 | 541.6 | 0.97358 | 0.15
6522 | 547 | 0.46792 | 0.35
6523 | 547 | 0.37358 | 0.13333
6524 | 541.6 | 0.26981 | 0.21667
6525 | 541.6 | 0.30189 | 0.18333
6526 | 530.8 | 1.3132 | 0.13333
6527 | 520.1 | 0.45094 | 0.18333
6528 | 517.4 | 0.096226 | 0.016667
6529 | 504.2 | 0.3283 | 0.066667
6530 | 498.9 | 0.31321 | 0.2
6531 | 496.3 | 0.067925 | 0.083333
6532 | 491.1 | 0.31132 | 1.8667
6533 | 485.9 | 0.3283 | 1.2833
6534 | 475.6 | 0.53774 | 1.9167
6535 | 470.5 | 0.16981 | 0.11667
6536 | 460.4 | 0.43585 | 0.26667
6537 | 457.9 | 0.18679 | 0
6538 | 452.8 | 0.55472 | 0.3
6539 | 447.8 | 1.0642 | 0.033333
6540 | 433 | 0.29091 | 0
6541 | 425.6 | 0.55636 | 0
6542 | 415.9 | 0.37455 | 0
6543 | 408.7 | 0.054545 | 0
6544 | 406.4 | 0.11818 | 0
6545 | 401.6 | 0.69636 | 0.58333
6546 | 392.1 | 0.73455 | 0.18333
6547 | 385.1 | 0.45091 | 0.73333
6548 | 387.5 | 0.34545 | 0.45
6549 | 380.5 | 0.44545 | 0.63333
6550 | 371.3 | 0.37091 | 0.31667
6551 | 364.4 | 0.40727 | 0.55
6552 | 355.4 | 0.16 | 0.38333
6553 | 350.9 | 0.24182 | 1.1167
6554 | 350.9 | 0.25455 | 0.9
6555 | 369 | 0.24727 | 0.95
6556 | 359.9 | 0.072727 | 1.9333
6557 | 353.1 | 0.089091 | 1.2
6558 | 348.6 | 0.40909 | 0.58333
6559 | 346.4 | 0.16727 | 0.88333
6560 | 344.2 | 0.18545 | 1.05
6561 | 311.7 | 0.24 | 1.4
6562 | 301.2 | 0.34727 | 1.4833
6563 | 292.9 | 0.44909 | 2.0833
6564 | 290.8 | 0.50727 | 2.0833
6565 | 288.8 | 0.39273 | 1.15
6566 | 284.7 | 0.24 | 1.6
6567 | 286.7 | 0.19636 | 1.7167
6568 | 280.6 | 0.47455 | 0.66667
6569 | 272.6 | 0.11818 | 0.98333
6570 | 272.6 | 0.47091 | 0.58333
6571 | 283.7 | 0.14259 | 0.63333
6572 | 272.8 | 0.066667 | 1.0667
6573 | 268.5 | 0.21667 | 1.7214
6574 | 264.2 | 0.47963 | 1.4857
6575 | 260 | 0.35185 | 1.06
6576 | 257.9 | 0.094444 | 1.5267
6577 | 253.7 | 0.033333 | 1.04
6578 | 249.5 | 0.3 | 1.6533
6579 | 247.4 | 0.16296 | 2.0286
6580 | 247.4 | 0.22407 | 1.8571
6581 | 249.5 | 0.21852 | 1.6571
6582 | 245.3 | 0.51667 | 1.9429
6583 | 247.4 | 0.19444 | 2.3467
6584 | 253.7 | 0.27222 | 2.4294
6585 | 245.3 | 0.3037 | 3.4
6586 | 243.3 | 0.51296 | 2.1471
6587 | 241.2 | 0.16481 | 2.6765
6588 | 241.2 | 0.26852 | 2.3471
6589 | 243.3 | 0.31667 | 2.5529
6590 | 239.2 | 0.15926 | 2.0941
6591 | 241.2 | 0.67037 | 2.6118
6592 | 239.2 | 0.36667 | 2.8941
6593 | 235.1 | 0.21296 | 2.9471
6594 | 237.1 | 0.12963 | 2.6688
6595 | 237.1 | 0.36481 | 3.3125
6596 | 251.6 | 0.10556 | 3.1235
6597 | 249.5 | 0.60741 | 3.0765
6598 | 237.1 | 0.10185 | 3.8882
6599 | 239.2 | 0.18148 | 3.1294
6600 | 241.2 | 0.13889 | 3.2765
6601 | 241.2 | 0.032727 | 2.55
6602 | 239.2 | 0.43273 | 2.515
6603 | 241.2 | 0.19273 | 2.42
6604 | 239.2 | 0.32545 | 2.955
6605 | 233.1 | 0.38 | 3.585
6606 | 241.2 | 0.21091 | 2.675
6607 | 239.2 | 0.10909 | 3.2095
6608 | 237.1 | 0.30182 | 4.3381
6609 | 239.2 | 0.46727 | 3.1571
6610 | 247.4 | 0.24545 | 4.0905
6611 | 249.5 | 0.30545 | 3.4143
6612 | 247.4 | 0.18 | 3.519
6613 | 251.6 | 0.32545 | 4.3429
6614 | 264.2 | 0.28364 | 5.0571
6615 | 255.8 | 0.22182 | 4.6524
6616 | 249.5 | 0.32 | 4.8571
6617 | 251.6 | 0.018182 | 4.781
6618 | 251.6 | 0.12364 | 4.7762
6619 | 249.5 | 0.69273 | 4.0762
6620 | 253.7 | 0.57091 | 4.4048
6621 | 257.9 | 0.23455 | 3.9476
6622 | 255.8 | 0.54545 | 3.8
6623 | 255.8 | 0.13455 | 5.6714
6624 | 264.2 | 0.33818 | 4.8619
6625 | 262.1 | 0.63091 | 4.5762
6626 | 255.8 | 0.08 | 5.4381
6627 | 257.9 | 0.21818 | 5.3238
6628 | 260 | 0.36545 | 4.3857
6629 | 255.8 | 0.10182 | 5.5857
6630 | 255.8 | 0.37636 | 5.6095
6631 | 270.6 | 0 | 5.0429
6632 | 277.1 | 0.064 | 5.7238
6633 | 253.7 | 0.004 | 6.2667
6634 | 255.8 | 0.234 | 5.6905
6635 | 253.7 | 0.364 | 5.9952
6636 | 249.5 | 0.312 | 5.8952
6637 | 249.5 | 0.246 | 5.4762
6638 | 268.5 | 0.302 | 5.5524
6639 | 264.2 | 0.07 | 5.8048
6640 | 270.6 | 0.548 | 5.5714
6641 | 264.2 | 0.556 | 5.6714
6642 | 274.9 | 0.156 | 5.7333
6643 | 266.3 | 0.132 | 5.981
6644 | 260 | 0.418 | 6.3286
6645 | 264.2 | 0.016 | 5.5524
6646 | 272.8 | 0.626 | 6.2095
6647 | 281.5 | 0.21 | 6.5048
6648 | 301.4 | 0.516 | 6.6381
6649 | 317.3 | 0.08 | 6.8333
6650 | 321.9 | 1.008 | 7.4143
6651 | 331.2 | 0.228 | 6.9857
6652 | 345.4 | 0.568 | 6.5762
6653 | 354.9 | 0.23 | 7.4381
6654 | 367 | 0.112 | 5.6762
6655 | 389.2 | 0.164 | 7.0048
6656 | 417.1 | 0.134 | 6.3857
6657 | 424.9 | 0.202 | 6.481
6658 | 422.3 | 0.226 | 6.9238
6659 | 445.8 | 0.096 | 7.2857
6660 | 427.5 | 0.06 | 7.3667
6661 | 427.5 | 0.38 | 6.7476
6662 | 437.9 | 0.054 | 7.4619
6663 | 445.8 | 0.056 | 7.081
6664 | 453.8 | 0.396 | 6.781
6665 | 469.8 | 0.046 | 7.5048
6666 | 472.6 | 0.446 | 6.8667
6667 | 467.1 | 0.316 | 7.181
6668 | 513.9 | 0.13 | 7.081
6669 | 483.4 | 0.17 | 7.5476
6670 | 491.7 | 0.692 | 6.8524
6671 | 505.5 | 0.242 | 7.4143
6672 | 528 | 0.19 | 7.8
6673 | 539.3 | 0.2 | 7.6048
6674 | 553.7 | 0.024 | 8.26
6675 | 542.2 | 0.062 | 7.735
6676 | 562.4 | 0.024 | 7.685
6677 | 580 | 0.098 | 7.68
6678 | 580 | 0.354 | 7.12
6679 | 591.8 | 0.088 | 7.87
6680 | 606.8 | 0.45 | 7.7
6681 | 612.8 | 0.148 | 7.555
6682 | 600.8 | 0.6 | 6.955
6683 | 621.8 | 0.028 | 7.185
6684 | 631 | 1.322 | 7.505
6685 | 640.1 | 0.02 | 7.645
6686 | 649.4 | 0 | 8.39
6687 | 655.6 | 2.412 | 7.84
6688 | 683.7 | 0.44 | 7.69
6689 | 674.3 | 3.014 | 6.425
6690 | 680.5 | 0.08 | 6.76
6691 | 686.9 | 0.1 | 7.65
6692 | 690 | 0.398 | 7.285
6693 | 693.2 | 0.067273 | 8.18
6694 | 693.2 | 0.15091 | 7.46
6695 | 693.2 | 0.49273 | 7.88
6696 | 709.1 | 0.18727 | 6.65
6697 | 712.3 | 0.036364 | 8.6095
6698 | 725.2 | 0.21818 | 7.7524
6699 | 734.9 | 0.12727 | 8.381
6700 | 741.4 | 0.23091 | 7.5286
6701 | 751.2 | 0.38364 | 8.315
6702 | 761.1 | 0.1 | 7.48
6703 | 777.7 | 0.31091 | 8.9
6704 | 781 | 0 | 8.64
6705 | 784.3 | 0.30364 | 7.581
6706 | 787.7 | 0.076364 | 8.2143
6707 | 797.7 | 0.47636 | 7.535
6708 | 814.6 | 0.069091 | 7.39
6709 | 821.4 | 0.60727 | 8.27
6710 | 828.2 | 0.14 | 6.935
6711 | 835.1 | 0.045455 | 6.9
6712 | 845.4 | 0.39273 | 7.9857
6713 | 855.7 | 0.53455 | 7.0238
6714 | 866.1 | 0.87636 | 7.5714
6715 | 873.1 | 0.092727 | 7.4
6716 | 883.6 | 0.18364 | 7.375
6717 | 890.6 | 0.46364 | 8.17
6718 | 908.3 | 0.10909 | 7.8857
6719 | 915.4 | 0.35818 | 7.3667
6720 | 918.9 | 0.80364 | 7.0762
6721 | 922.5 | 0.10182 | 7.0857
6722 | 944 | 0.44727 | 7.89
6723 | 969.4 | 0.44259 | 7.1105
6724 | 995 | 0.56111 | 6.9211
6725 | 1017.2 | 0.031481 | 6.755
6726 | 1039.6 | 0.35741 | 5.6737
6727 | 1054.7 | 0.14259 | 6.3
6728 | 1066 | 0.16296 | 7.0632
6729 | 1073.6 | 0.068519 | 7.2579
6730 | 1092.7 | 0.18148 | 7.1368
6731 | 1100.3 | 0.11481 | 7.1842
6732 | 1108 | 0.044444 | 6.92
6733 | 1111.9 | 0.033333 | 6.505
6734 | 1119.6 | 0.17407 | 5.735
6735 | 1127.3 | 0.32037 | 6.835
6736 | 1139 | 0.042593 | 7.0105
6737 | 1135.1 | 0.18148 | 6.3211
6738 | 1142.9 | 0.47593 | 5.7263
6739 | 1146.8 | 0.25185 | 5.5333
6740 | 1194.1 | 0.066667 | 6.2095
6741 | 1230 | 0.062963 | 6.1476
6742 | 1266.4 | 0.23519 | 6.0762
6743 | 1254.3 | 0.044444 | 5.72
6744 | 1266.4 | 0.13148 | 5.565
6745 | 1266.4 | 0.39074 | 5.895
6746 | 1266.4 | 0.28889 | 6.9048
6747 | 1266.4 | 0.13889 | 6.105
6748 | 1266.4 | 0.26852 | 5.895
6749 | 1270.5 | 0.44259 | 5.681
6750 | 1270.5 | 0.17963 | 5.15
6751 | 1275.5 | 0.28148 | 5.085
6752 | 1270.5 | 0.42037 | 5.3476
6753 | 1274.6 | 0.3963 | 5.3143
6754 | 1274.6 | 0.26481 | 5.5857
6755 | 1274.6 | 0.27037 | 4.0762
6756 | 1282.7 | 0.16111 | 5.0619
6757 | 1274.6 | 0.37222 | 4.519
6758 | 1270.5 | 0.30741 | 4.5714
6759 | 1266.4 | 0.27593 | 4.6238
6760 | 1242.1 | 0.42407 | 5.1619
6761 | 1230 | 0.45926 | 5.2333
6762 | 1226 | 0.47037 | 4.8
6763 | 1226 | 1.2019 | 4.7333
6764 | 1226 | 0.5 | 3.92
6765 | 1226 | 0.19259 | 3.3789
6766 | 1230 | 0.21111 | 3.785
6767 | 1218 | 0.71296 | 3.6333
6768 | 1218 | 0.35 | 3.8714
6769 | 1214 | 0.33333 | 3.5286
6770 | 1210 | 0.14259 | 3.63
6771 | 1210 | 0.56481 | 3.9238
6772 | 1206 | 0.53148 | 3.7286
6773 | 1198 | 0.53519 | 3.7667
6774 | 1190.1 | 0.61481 | 3.5476
6775 | 1186.1 | 0.27963 | 4.2571
6776 | 1182.2 | 0.44259 | 3.7619
6777 | 1178.2 | 0.1 | 3.3
6778 | 1182.2 | 0.54444 | 3.4905
6779 | 1182.2 | 0.84444 | 2.8333
6780 | 1158.5 | 0.20926 | 3.0619
6781 | 1154.6 | 0.16481 | 2.8762
6782 | 1150.7 | 0.033333 | 2.3571
6783 | 1150.7 | 0.12453 | 2.8429
6784 | 1146.8 | 0.60189 | 2.9905
6785 | 1135.1 | 0.083019 | 2.6667
6786 | 1135.1 | 0.76981 | 2.6667
6787 | 1123.5 | 0.2 | 3.2286
6788 | 1115.7 | 0.69057 | 3.2
6789 | 1111.9 | 0.97925 | 2.9286
6790 | 1108 | 0.19434 | 2.7619
6791 | 1104.2 | 0.47925 | 2.6714
6792 | 1100.3 | 0.19811 | 2.7619
6793 | 1100.3 | 0.51887 | 1.9524
6794 | 1100.3 | 0.18868 | 2.28
6795 | 1104.2 | 0.59623 | 2.38
6796 | 1108 | 0.51509 | 2.4333
6797 | 1111.9 | 0.47925 | 2.5143
6798 | 1123.5 | 0.11887 | 1.7143
6799 | 1135.1 | 0.62075 | 2.0286
6800 | 1135.1 | 1.8075 | 1.8762
6801 | 1131.2 | 0.45094 | 1.9524
6802 | 1127.3 | 0.76226 | 1.5286
6803 | 1127.3 | 0.42264 | 1.9952
6804 | 1131.2 | 0.14906 | 1.5737
6805 | 1135.1 | 0.30377 | 1.9684
6806 | 1127.3 | 0.24717 | 1.805
6807 | 1127.3 | 0.38868 | 1.695
6808 | 1123.5 | 0.29623 | 1.805
6809 | 1111.9 | 0.76792 | 2.12
6810 | 1108 | 0.45094 | 1.695
6811 | 1108 | 0.40377 | 1.8895
6812 | 1108 | 0.82075 | 1.6211
6813 | 1108 | 0.21852 | 1.4444
6814 | 1081.2 | 0.64259 | 1.0444
6815 | 1081.2 | 0.69444 | 1.3
6816 | 1088.8 | 0.76667 | 1.0556
6817 | 1077.4 | 0.38148 | 0.9
6818 | 1066 | 0.22407 | 0.76667
6819 | 1054.7 | 0.31852 | 1.7222
6820 | 1032.1 | 0.16111 | 1.3889
6821 | 1024.7 | 0.56481 | 1.625
6822 | 1024.7 | 0.50741 | 0.6625
6823 | 1009.8 | 0.58704 | 0.8
6824 | 998.7 | 0.54259 | 0.6
6825 | 991.3 | 0.7 | 0.52222
6826 | 987.7 | 0.42222 | 0.54286
6827 | 973 | 0.21481 | 0.54286
6828 | 958.5 | 0.67407 | 0.67143
6829 | 947.6 | 0.82778 | 0.51667
6830 | 936.8 | 0.21481 | 0.53333
6831 | 922.5 | 0.38704 | 0.083333
6832 | 911.8 | 0.19815 | 0.066667
6833 | 901.2 | 0.98704 | 0.18333
6834 | 894.1 | 0.65926 | 0.25
6835 | 887.1 | 0.72963 | 0.23333
6836 | 869.6 | 0.43704 | 0.68333
6837 | 859.2 | 0.78519 | 0.48333
6838 | 848.8 | 0.52963 | 0.46667
6839 | 838.5 | 0.42222 | 0.43333
6840 | 828.2 | 0.55926 | 0.35
6841 | 814.6 | 0.46481 | 0.45
6842 | 807.8 | 0.52037 | 0.26667
6843 | 801.1 | 1.5113 | 0.11667
6844 | 801.1 | 0.20741 | 0.11667
6845 | 797.7 | 0.32407 | 0.18333
6846 | 794.4 | 0.3963 | 0.11667
6847 | 791 | 0.32963 | 0.083333
6848 | 781 | 0.23889 | 0.35
6849 | 771 | 0.32778 | 0.05
6850 | 771 | 0.31481 | 0.1
6851 | 748 | 0.3037 | 0.16667
6852 | 748 | 0.16852 | 0.083333
6853 | 744.7 | 0.46296 | 0.05
6854 | 741.4 | 0.51481 | 0.25
6855 | 734.9 | 0.37963 | 0.4
6856 | 731.7 | 0.027778 | 0.23333
6857 | 718.8 | 0.46111 | 0.13333
6858 | 712.3 | 0.33333 | 0.11667
6859 | 709.1 | 0.3 | 0.083333
6860 | 705.9 | 0.62222 | 0.1
6861 | 702.7 | 0.025926 | 0.033333
6862 | 699.5 | 0.2963 | 0.11667
6863 | 696.4 | 0.72593 | 0.033333
6864 | 693.2 | 0.62222 | 0.016667
6865 | 686.9 | 0.2 | 0.066667
6866 | 680.5 | 0.6 | 0.016667
6867 | 677.4 | 1.1796 | 0.05
6868 | 674.3 | 0.38519 | 0.1
6869 | 668 | 0.25185 | 0.23333
6870 | 664.9 | 0.081481 | 0.1
6871 | 652.5 | 0.56111 | 0.1
6872 | 643.2 | 0.45 | 0.28333
6873 | 637.1 | 0.99815 | 0.15
6874 | 634 | 0.15283 | 0.98333
6875 | 627.9 | 0.88113 | 0.1
6876 | 621.8 | 0.73962 | 0
6877 | 609.8 | 0.23962 | 0.38333
6878 | 600.8 | 0.32453 | 0.066667
6879 | 591.8 | 0.19811 | 0.033333
6880 | 582.9 | 0.24151 | 0.05
6881 | 574.1 | 0 | 0.11667
6882 | 565.3 | 0.2434 | 0.066667
6883 | 559.5 | 0.24906 | 0.033333
6884 | 553.7 | 0.39811 | 0.13333
6885 | 553.7 | 0.57925 | 0.13333
6886 | 548 | 0.97358 | 0.15
6887 | 548 | 0.46792 | 0.35
6888 | 545.1 | 0.37358 | 0.13333
6889 | 542.2 | 0.26981 | 0.21667
6890 | 539.3 | 0.30189 | 0.18333
6891 | 536.5 | 1.3132 | 0.13333
6892 | 536.5 | 0.45094 | 0.18333
6893 | 545.1 | 0.096226 | 0.016667
6894 | 542.2 | 0.3283 | 0.066667
6895 | 539.3 | 0.31321 | 0.2
6896 | 536.5 | 0.067925 | 0.083333
6897 | 530.8 | 0.31132 | 1.8667
6898 | 528 | 0.3283 | 1.2833
6899 | 525.1 | 0.53774 | 1.9167
6900 | 522.3 | 0.16981 | 0.11667
6901 | 519.5 | 0.43585 | 0.26667
6902 | 513.9 | 0.18679 | 0
6903 | 508.3 | 0.55472 | 0.3
6904 | 499.9 | 1.0642 | 0.033333
6905 | 491.7 | 0.29091 | 0
6906 | 483.4 | 0.55636 | 0
6907 | 480.7 | 0.37455 | 0
6908 | 472.6 | 0.054545 | 0
6909 | 469.8 | 0.11818 | 0
6910 | 464.5 | 0.69636 | 0.58333
6911 | 456.4 | 0.73455 | 0.18333
6912 | 456.4 | 0.45091 | 0.73333
6913 | 445.8 | 0.34545 | 0.45
6914 | 430.1 | 0.44545 | 0.63333
6915 | 424.9 | 0.37091 | 0.31667
6916 | 419.7 | 0.40727 | 0.55
6917 | 412 | 0.16 | 0.38333
6918 | 409.4 | 0.24182 | 1.1167
6919 | 404.4 | 0.25455 | 0.9
6920 | 399.3 | 0.24727 | 0.95
6921 | 394.3 | 0.072727 | 1.9333
6922 | 389.2 | 0.089091 | 1.2
6923 | 384.3 | 0.40909 | 0.58333
6924 | 381.8 | 0.16727 | 0.88333
6925 | 374.4 | 0.18545 | 1.05
6926 | 371.9 | 0.24 | 1.4
6927 | 364.6 | 0.34727 | 1.4833
6928 | 362.2 | 0.44909 | 2.0833
6929 | 357.3 | 0.50727 | 2.0833
6930 | 352.5 | 0.39273 | 1.15
6931 | 347.7 | 0.24 | 1.6
6932 | 340.6 | 0.19636 | 1.7167
6933 | 335.9 | 0.47455 | 0.66667
6934 | 331.2 | 0.11818 | 0.98333
6935 | 328.9 | 0.47091 | 0.58333
6936 | 334.3 | 0.14259 | 0.63333
6937 | 329.9 | 0.066667 | 1.0667
6938 | 325.6 | 0.21667 | 1.7214
6939 | 319.2 | 0.47963 | 1.4857
6940 | 310.7 | 0.35185 | 1.06
6941 | 306.6 | 0.094444 | 1.5267
6942 | 304.5 | 0.033333 | 1.04
6943 | 304.5 | 0.3 | 1.6533
6944 | 302.4 | 0.16296 | 2.0286
6945 | 304.5 | 0.22407 | 1.8571
6946 | 298.3 | 0.21852 | 1.6571
6947 | 304.5 | 0.51667 | 1.9429
6948 | 296.2 | 0.19444 | 2.3467
6949 | 292.1 | 0.27222 | 2.4294
6950 | 290.1 | 0.3037 | 3.4
6951 | 288.1 | 0.51296 | 2.1471
6952 | 286.1 | 0.16481 | 2.6765
6953 | 286.1 | 0.26852 | 2.3471
6954 | 284.1 | 0.31667 | 2.5529
6955 | 282.1 | 0.15926 | 2.0941
6956 | 286.1 | 0.67037 | 2.6118
6957 | 284.1 | 0.36667 | 2.8941
6958 | 282.1 | 0.21296 | 2.9471
6959 | 284.1 | 0.12963 | 2.6688
6960 | 278.1 | 0.36481 | 3.3125
6961 | 272.2 | 0.10556 | 3.1235
6962 | 276.1 | 0.60741 | 3.0765
6963 | 272.2 | 0.10185 | 3.8882
6964 | 268.3 | 0.18148 | 3.1294
6965 | 264.4 | 0.13889 | 3.2765
6966 | 262.5 | 0.032727 | 2.55
6967 | 260.6 | 0.43273 | 2.515
6968 | 253 | 0.19273 | 2.42
6969 | 254.9 | 0.32545 | 2.955
6970 | 256.8 | 0.38 | 3.585
6971 | 256.8 | 0.21091 | 2.675
6972 | 254.9 | 0.10909 | 3.2095
6973 | 264.4 | 0.30182 | 4.3381
6974 | 256.8 | 0.46727 | 3.1571
6975 | 262.5 | 0.24545 | 4.0905
6976 | 243.6 | 0.30545 | 3.4143
6977 | 245.5 | 0.18 | 3.519
6978 | 245.5 | 0.32545 | 4.3429
6979 | 247.3 | 0.28364 | 5.0571
6980 | 251.1 | 0.22182 | 4.6524
6981 | 262.5 | 0.32 | 4.8571
6982 | 260.6 | 0.018182 | 4.781
6983 | 253 | 0.12364 | 4.7762
6984 | 253 | 0.69273 | 4.0762
6985 | 253 | 0.57091 | 4.4048
6986 | 251.1 | 0.23455 | 3.9476
6987 | 251.1 | 0.54545 | 3.8
6988 | 258.7 | 0.13455 | 5.6714
6989 | 264.4 | 0.33818 | 4.8619
6990 | 254.9 | 0.63091 | 4.5762
6991 | 268.3 | 0.08 | 5.4381
6992 | 272.2 | 0.21818 | 5.3238
6993 | 278.1 | 0.36545 | 4.3857
6994 | 282.1 | 0.10182 | 5.5857
6995 | 249.2 | 0.37636 | 5.6095
6996 | 254.9 | 0 | 5.0429
6997 | 260.6 | 0.064 | 5.7238
6998 | 243.6 | 0.004 | 6.2667
6999 | 247.3 | 0.234 | 5.6905
7000 | 251.1 | 0.364 | 5.9952
7001 | 254.9 | 0.312 | 5.8952
7002 | 258.7 | 0.246 | 5.4762
7003 | 262.5 | 0.302 | 5.5524
7004 | 245.5 | 0.07 | 5.8048
7005 | 251.1 | 0.548 | 5.5714
7006 | 253 | 0.556 | 5.6714
7007 | 253 | 0.156 | 5.7333
7008 | 254.9 | 0.132 | 5.981
7009 | 254.9 | 0.418 | 6.3286
7010 | 256.8 | 0.016 | 5.5524
7011 | 256.8 | 0.626 | 6.2095
7012 | 256.8 | 0.21 | 6.5048
7013 | 258.7 | 0.516 | 6.6381
7014 | 258.7 | 0.08 | 6.8333
7015 | 260.6 | 1.008 | 7.4143
7016 | 272.2 | 0.228 | 6.9857
7017 | 290.1 | 0.568 | 6.5762
7018 | 304.5 | 0.23 | 7.4381
7019 | 317.1 | 0.112 | 5.6762
7020 | 327.7 | 0.164 | 7.0048
7021 | 336.4 | 0.134 | 6.3857
7022 | 347.5 | 0.202 | 6.481
7023 | 358.7 | 0.226 | 6.9238
7024 | 367.8 | 0.096 | 7.2857
7025 | 379.3 | 0.06 | 7.3667
7026 | 393.4 | 0.38 | 6.7476
7027 | 395.8 | 0.054 | 7.4619
7028 | 395.8 | 0.056 | 7.081
7029 | 398.1 | 0.396 | 6.781
7030 | 405.3 | 0.046 | 7.5048
7031 | 412.6 | 0.446 | 6.8667
7032 | 419.9 | 0.316 | 7.181
7033 | 432.2 | 0.13 | 7.081
7034 | 432.2 | 0.17 | 7.5476
7035 | 437.2 | 0.692 | 6.8524
7036 | 442.2 | 0.242 | 7.4143
7037 | 457.5 | 0.19 | 7.8
7038 | 452.4 | 0.2 | 7.6048
7039 | 460.1 | 0.024 | 8.26
7040 | 454.9 | 0.062 | 7.735
7041 | 457.5 | 0.024 | 7.685
7042 | 462.6 | 0.098 | 7.68
7043 | 465.2 | 0.354 | 7.12
7044 | 478.2 | 0.088 | 7.87
7045 | 491.4 | 0.45 | 7.7
7046 | 512.9 | 0.148 | 7.555
7047 | 521.1 | 0.6 | 6.955
7048 | 532.1 | 0.028 | 7.185
7049 | 543.3 | 1.322 | 7.505
7050 | 554.5 | 0.02 | 7.645
7051 | 565.9 | 0 | 8.39
7052 | 577.4 | 2.412 | 7.84
7053 | 589 | 0.44 | 7.69
7054 | 600.8 | 3.014 | 6.425
7055 | 612.6 | 0.08 | 6.76
7056 | 624.6 | 0.1 | 7.65
7057 | 636.7 | 0.398 | 7.285
7058 | 648.9 | 0.067273 | 8.18
7059 | 664.4 | 0.15091 | 7.46
7060 | 670.6 | 0.49273 | 7.88
7061 | 689.4 | 0.18727 | 6.65
7062 | 705.4 | 0.036364 | 8.6095
7063 | 724.7 | 0.21818 | 7.7524
7064 | 751 | 0.12727 | 8.381
7065 | 724.7 | 0.23091 | 7.5286
7066 | 734.5 | 0.38364 | 8.315
7067 | 751 | 0.1 | 7.48
7068 | 771 | 0.31091 | 8.9
7069 | 781.1 | 0 | 8.64
7070 | 787.8 | 0.30364 | 7.581
7071 | 808.3 | 0.076364 | 8.2143
7072 | 839.6 | 0.47636 | 7.535
7073 | 843.1 | 0.069091 | 7.39
7074 | 914.9 | 0.60727 | 8.27
7075 | 933.3 | 0.14 | 6.935
7076 | 959.4 | 0.045455 | 6.9
7077 | 985.9 | 0.39273 | 7.9857
7078 | 1063.6 | 0.53455 | 7.0238
7079 | 1095.5 | 0.87636 | 7.5714
7080 | 1103.6 | 0.092727 | 7.4
7081 | 1115.7 | 0.18364 | 7.375
7082 | 1123.9 | 0.46364 | 8.17
7083 | 1132 | 0.10909 | 7.8857
7084 | 1144.4 | 0.35818 | 7.3667
7085 | 1156.7 | 0.80364 | 7.0762
7086 | 1169.2 | 0.10182 | 7.0857
7087 | 1173.3 | 0.44727 | 7.89
7088 | 1181.7 | 0.44259 | 7.1105
7089 | 1173.3 | 0.56111 | 6.9211
7090 | 1177.5 | 0.031481 | 6.755
7091 | 1185.9 | 0.35741 | 5.6737
7092 | 1194.3 | 0.14259 | 6.3
7093 | 1206.9 | 0.16296 | 7.0632
7094 | 1215.4 | 0.068519 | 7.2579
7095 | 1223.9 | 0.18148 | 7.1368
7096 | 1219.7 | 0.11481 | 7.1842
7097 | 1219.7 | 0.044444 | 6.92
7098 | 1219.7 | 0.033333 | 6.505
7099 | 1219.7 | 0.17407 | 5.735
7100 | 1219.7 | 0.32037 | 6.835
7101 | 1219.7 | 0.042593 | 7.0105
7102 | 1219.7 | 0.18148 | 6.3211
7103 | 1223.9 | 0.47593 | 5.7263
7104 | 1271.2 | 0.25185 | 5.5333
7105 | 1319.5 | 0.066667 | 6.2095
7106 | 1693.3 | 0.062963 | 6.1476
7107 | 2318.1 | 0.23519 | 6.0762
7108 | 2288.1 | 0.044444 | 5.72
7109 | 2263.2 | 0.13148 | 5.565
7110 | 2253.2 | 0.39074 | 5.895
7111 | 2228.2 | 0.28889 | 6.9048
7112 | 2208.2 | 0.13889 | 6.105
7113 | 2178.2 | 0.26852 | 5.895
7114 | 2153.2 | 0.44259 | 5.681
7115 | 2123.2 | 0.17963 | 5.15
7116 | 2098.2 | 0.28148 | 5.085
7117 | 2023.2 | 0.42037 | 5.3476
7118 | 1998.2 | 0.3963 | 5.3143
7119 | 1963.2 | 0.26481 | 5.5857
7120 | 1943.2 | 0.27037 | 4.0762
7121 | 1908.2 | 0.16111 | 5.0619
7122 | 1888.2 | 0.37222 | 4.519
7123 | 1873.2 | 0.30741 | 4.5714
7124 | 1863.2 | 0.27593 | 4.6238
7125 | 1848.2 | 0.42407 | 5.1619
7126 | 1828.2 | 0.45926 | 5.2333
7127 | 1823.2 | 0.47037 | 4.8
7128 | 1813.2 | 1.2019 | 4.7333
7129 | 1813.2 | 0.5 | 3.92
7130 | 1798.2 | 0.19259 | 3.3789
7131 | 1788.2 | 0.21111 | 3.785
7132 | 1773.2 | 0.71296 | 3.6333
7133 | 1758.3 | 0.35 | 3.8714
7134 | 1743.3 | 0.33333 | 3.5286
7135 | 1723.3 | 0.14259 | 3.63
7136 | 1708.3 | 0.56481 | 3.9238
7137 | 1451.1 | 0.53148 | 3.7286
7138 | 1683.3 | 0.53519 | 3.7667
7139 | 1678.3 | 0.61481 | 3.5476
7140 | 1663.3 | 0.27963 | 4.2571
7141 | 1643.4 | 0.44259 | 3.7619
7142 | 1643.4 | 0.1 | 3.3
7143 | 1638.4 | 0.54444 | 3.4905
7144 | 1633.5 | 0.84444 | 2.8333
7145 | 1618.7 | 0.20926 | 3.0619
7146 | 1603.9 | 0.16481 | 2.8762
7147 | 1589.3 | 0.033333 | 2.3571
7148 | 1599 | 0.12453 | 2.8429
7149 | 1613.7 | 0.60189 | 2.9905
7150 | 1613.7 | 0.083019 | 2.6667
7151 | 1603.9 | 0.76981 | 2.6667
7152 | 1594.2 | 0.2 | 3.2286
7153 | 1589.3 | 0.69057 | 3.2
7154 | 1574.7 | 0.97925 | 2.9286
7155 | 1555.3 | 0.19434 | 2.7619
7156 | 1540.9 | 0.47925 | 2.6714
7157 | 1526 | 0.19811 | 2.7619
7158 | 1517 | 0.51887 | 1.9524
7159 | 1498 | 0.18868 | 2.28
7160 | 1483.9 | 0.59623 | 2.38
7161 | 1465.1 | 0.51509 | 2.4333
7162 | 1446.5 | 0.47925 | 2.5143
7163 | 1437.2 | 0.11887 | 1.7143
7164 | 1414.2 | 0.62075 | 2.0286
7165 | 1391.3 | 1.8075 | 1.8762
7166 | 1373.2 | 0.45094 | 1.9524
7167 | 1350.7 | 0.76226 | 1.5286
7168 | 1332.8 | 0.42264 | 1.9952
7169 | 1315.1 | 0.14906 | 1.5737
7170 | 1306.2 | 0.30377 | 1.9684
7171 | 1284.3 | 0.24717 | 1.805
7172 | 1271.2 | 0.38868 | 1.695
7173 | 1253.9 | 0.29623 | 1.805
7174 | 1236.7 | 0.76792 | 2.12
7175 | 1223.9 | 0.45094 | 1.695
7176 | 1206.9 | 0.40377 | 1.8895
7177 | 1190.1 | 0.82075 | 1.6211
7178 | 1173.3 | 0.21852 | 1.4444
7179 | 1156.7 | 0.64259 | 1.0444
7180 | 1144.4 | 0.69444 | 1.3
7181 | 1128 | 0.76667 | 1.0556
7182 | 1107.6 | 0.38148 | 0.9
7183 | 1095.5 | 0.22407 | 0.76667
7184 | 1091.5 | 0.31852 | 1.7222
7185 | 1087.5 | 0.16111 | 1.3889
7186 | 1071.5 | 0.56481 | 1.625
7187 | 1063.6 | 0.50741 | 0.6625
7188 | 1051.7 | 0.58704 | 0.8
7189 | 1043.9 | 0.54259 | 0.6
7190 | 1028.2 | 0.7 | 0.52222
7191 | 1012.7 | 0.42222 | 0.54286
7192 | 1005 | 0.21481 | 0.54286
7193 | 997.3 | 0.67407 | 0.67143
7194 | 985.9 | 0.82778 | 0.51667
7195 | 974.5 | 0.21481 | 0.53333
7196 | 963.2 | 0.38704 | 0.083333
7197 | 951.9 | 0.19815 | 0.066667
7198 | 944.4 | 0.98704 | 0.18333
7199 | 940.7 | 0.65926 | 0.25
7200 | 929.6 | 0.72963 | 0.23333
7201 | 918.5 | 0.43704 | 0.68333
7202 | 911.2 | 0.78519 | 0.48333
7203 | 900.3 | 0.52963 | 0.46667
7204 | 903.9 | 0.42222 | 0.43333
7205 | 893 | 0.55926 | 0.35
7206 | 882.2 | 0.46481 | 0.45
7207 | 871.4 | 0.52037 | 0.26667
7208 | 860.7 | 1.5113 | 0.11667
7209 | 850.1 | 0.20741 | 0.11667
7210 | 839.6 | 0.32407 | 0.18333
7211 | 832.6 | 0.3963 | 0.11667
7212 | 818.7 | 0.32963 | 0.083333
7213 | 808.3 | 0.23889 | 0.35
7214 | 787.8 | 0.32778 | 0.05
7215 | 784.4 | 0.31481 | 0.1
7216 | 777.7 | 0.3037 | 0.16667
7217 | 771 | 0.16852 | 0.083333
7218 | 760.9 | 0.46296 | 0.05
7219 | 754.3 | 0.51481 | 0.25
7220 | 741.1 | 0.37963 | 0.4
7221 | 737.8 | 0.027778 | 0.23333
7222 | 728 | 0.46111 | 0.13333
7223 | 721.5 | 0.33333 | 0.11667
7224 | 711.8 | 0.3 | 0.083333
7225 | 692.6 | 0.62222 | 0.1
7226 | 702.2 | 0.025926 | 0.033333
7227 | 702.2 | 0.2963 | 0.11667
7228 | 699 | 0.72593 | 0.033333
7229 | 695.8 | 0.62222 | 0.016667
7230 | 692.6 | 0.2 | 0.066667
7231 | 686.3 | 0.6 | 0.016667
7232 | 689.4 | 1.1796 | 0.05
7233 | 686.3 | 0.38519 | 0.1
7234 | 680 | 0.25185 | 0.23333
7235 | 676.8 | 0.081481 | 0.1
7236 | 673.7 | 0.56111 | 0.1
7237 | 667.5 | 0.45 | 0.28333
7238 | 661.3 | 0.99815 | 0.15
7239 | 652 | 0.15283 | 0.98333
7240 | 642.8 | 0.88113 | 0.1
7241 | 636.7 | 0.73962 | 0
7242 | 630.6 | 0.23962 | 0.38333
7243 | 624.6 | 0.32453 | 0.066667
7244 | 618.6 | 0.19811 | 0.033333
7245 | 612.6 | 0.24151 | 0.05
7246 | 612.6 | 0 | 0.11667
7247 | 606.7 | 0.2434 | 0.066667
7248 | 600.8 | 0.24906 | 0.033333
7249 | 600.8 | 0.39811 | 0.13333
7250 | 592 | 0.57925 | 0.13333
7251 | 589 | 0.97358 | 0.15
7252 | 580.3 | 0.46792 | 0.35
7253 | 580.3 | 0.37358 | 0.13333
7254 | 580.3 | 0.26981 | 0.21667
7255 | 571.6 | 0.30189 | 0.18333
7256 | 574.5 | 1.3132 | 0.13333
7257 | 565.9 | 0.45094 | 0.18333
7258 | 560.2 | 0.096226 | 0.016667
7259 | 551.7 | 0.3283 | 0.066667
7260 | 540.5 | 0.31321 | 0.2
7261 | 781.1 | 0.067925 | 0.083333
7262 | 529.4 | 0.31132 | 1.8667
7263 | 523.9 | 0.3283 | 1.2833
7264 | 518.4 | 0.53774 | 1.9167
7265 | 512.9 | 0.16981 | 0.11667
7266 | 510.2 | 0.43585 | 0.26667
7267 | 504.8 | 0.18679 | 0
7268 | 499.4 | 0.55472 | 0.3
7269 | 494.1 | 1.0642 | 0.033333
7270 | 486.1 | 0.29091 | 0
7271 | 480.8 | 0.55636 | 0
7272 | 473 | 0.37455 | 0
7273 | 470.4 | 0.054545 | 0
7274 | 462.6 | 0.11818 | 0
7275 | 457.5 | 0.69636 | 0.58333
7276 | 452.4 | 0.73455 | 0.18333
7277 | 444.8 | 0.45091 | 0.73333
7278 | 439.7 | 0.34545 | 0.45
7279 | 432.2 | 0.44545 | 0.63333
7280 | 424.8 | 0.37091 | 0.31667
7281 | 419.9 | 0.40727 | 0.55
7282 | 422.3 | 0.16 | 0.38333
7283 | 417.4 | 0.24182 | 1.1167
7284 | 412.6 | 0.25455 | 0.9
7285 | 405.3 | 0.24727 | 0.95
7286 | 402.9 | 0.072727 | 1.9333
7287 | 402.9 | 0.089091 | 1.2
7288 | 400.5 | 0.40909 | 0.58333
7289 | 395.8 | 0.16727 | 0.88333
7290 | 400.5 | 0.18545 | 1.05
7291 | 395.8 | 0.24 | 1.4
7292 | 391 | 0.34727 | 1.4833
7293 | 393.4 | 0.44909 | 2.0833
7294 | 395.8 | 0.50727 | 2.0833
7295 | 419.9 | 0.39273 | 1.15
7296 | 405.3 | 0.24 | 1.6
7297 | 400.5 | 0.19636 | 1.7167
7298 | 400.5 | 0.47455 | 0.66667
7299 | 400.5 | 0.11818 | 0.98333
7300 | 400.5 | 0.47091 | 0.58333
7301 | 406.5 | 0.14259 | 0.63333
7302 | 448 | 0.066667 | 1.0667
7303 | 374 | 0.21667 | 1.7214
7304 | 371.5 | 0.47963 | 1.4857
7305 | 369.1 | 0.35185 | 1.06
7306 | 366.6 | 0.094444 | 1.5267
7307 | 364.2 | 0.033333 | 1.04
7308 | 364.2 | 0.3 | 1.6533
7309 | 359.3 | 0.16296 | 2.0286
7310 | 356.9 | 0.22407 | 1.8571
7311 | 356.9 | 0.21852 | 1.6571
7312 | 356.9 | 0.51667 | 1.9429
7313 | 352.1 | 0.19444 | 2.3467
7314 | 347.3 | 0.27222 | 2.4294
7315 | 342.6 | 0.3037 | 3.4
7316 | 335.5 | 0.51296 | 2.1471
7317 | 333.1 | 0.16481 | 2.6765
7318 | 330.8 | 0.26852 | 2.3471
7319 | 328.5 | 0.31667 | 2.5529
7320 | 326.1 | 0.15926 | 2.0941
7321 | 323.8 | 0.67037 | 2.6118
7322 | 323.8 | 0.36667 | 2.8941
7323 | 321.5 | 0.21296 | 2.9471
7324 | 321.5 | 0.12963 | 2.6688
7325 | 323.8 | 0.36481 | 3.3125
7326 | 328.5 | 0.10556 | 3.1235
7327 | 328.5 | 0.60741 | 3.0765
7328 | 328.5 | 0.10185 | 3.8882
7329 | 328.5 | 0.18148 | 3.1294
7330 | 328.5 | 0.13889 | 3.2765
7331 | 326.1 | 0.032727 | 2.55
7332 | 333.1 | 0.43273 | 2.515
7333 | 340.2 | 0.19273 | 2.42
7334 | 330.8 | 0.32545 | 2.955
7335 | 319.2 | 0.38 | 3.585
7336 | 310 | 0.21091 | 2.675
7337 | 316.9 | 0.10909 | 3.2095
7338 | 314.6 | 0.30182 | 4.3381
7339 | 314.6 | 0.46727 | 3.1571
7340 | 312.3 | 0.24545 | 4.0905
7341 | 314.6 | 0.30545 | 3.4143
7342 | 316.9 | 0.18 | 3.519
7343 | 319.2 | 0.32545 | 4.3429
7344 | 319.2 | 0.28364 | 5.0571
7345 | 321.5 | 0.22182 | 4.6524
7346 | 326.1 | 0.32 | 4.8571
7347 | 333.1 | 0.018182 | 4.781
7348 | 337.8 | 0.12364 | 4.7762
7349 | 344.9 | 0.69273 | 4.0762
7350 | 349.7 | 0.57091 | 4.4048
7351 | 349.7 | 0.23455 | 3.9476
7352 | 347.3 | 0.54545 | 3.8
7353 | 347.3 | 0.13455 | 5.6714
7354 | 352.1 | 0.33818 | 4.8619
7355 | 359.3 | 0.63091 | 4.5762
7356 | 369.1 | 0.08 | 5.4381
7357 | 376.4 | 0.21818 | 5.3238
7358 | 401.4 | 0.36545 | 4.3857
7359 | 393.9 | 0.10182 | 5.5857
7360 | 393.9 | 0.37636 | 5.6095
7361 | 398.9 | 0 | 5.0429
7362 | 411.6 | 0.064 | 5.7238
7363 | 424.5 | 0.004 | 6.2667
7364 | 437.5 | 0.234 | 5.6905
7365 | 442.8 | 0.364 | 5.9952
7366 | 440.1 | 0.312 | 5.8952
7367 | 440.1 | 0.246 | 5.4762
7368 | 440.1 | 0.302 | 5.5524
7369 | 437.5 | 0.07 | 5.8048
7370 | 437.5 | 0.548 | 5.5714
7371 | 448 | 0.556 | 5.6714
7372 | 434.9 | 0.156 | 5.7333
7373 | 434.9 | 0.132 | 5.981
7374 | 432.3 | 0.418 | 6.3286
7375 | 432.3 | 0.016 | 5.5524
7376 | 440.1 | 0.626 | 6.2095
7377 | 445.4 | 0.21 | 6.5048
7378 | 450.7 | 0.516 | 6.6381
7379 | 440.1 | 0.08 | 6.8333
7380 | 448 | 1.008 | 7.4143
7381 | 450.7 | 0.228 | 6.9857
7382 | 450.7 | 0.568 | 6.5762
7383 | 453.4 | 0.23 | 7.4381
7384 | 458.7 | 0.112 | 5.6762
7385 | 464.1 | 0.164 | 7.0048
7386 | 466.7 | 0.134 | 6.3857
7387 | 469.4 | 0.202 | 6.481
7388 | 474.8 | 0.226 | 6.9238
7389 | 488.5 | 0.096 | 7.2857
7390 | 502.3 | 0.06 | 7.3667
7391 | 530.3 | 0.38 | 6.7476
7392 | 559 | 0.054 | 7.4619
7393 | 582.4 | 0.056 | 7.081
7394 | 603.2 | 0.396 | 6.781
7395 | 618.2 | 0.046 | 7.5048
7396 | 633.4 | 0.446 | 6.8667
7397 | 636.5 | 0.316 | 7.181
7398 | 642.6 | 0.13 | 7.081
7399 | 648.7 | 0.17 | 7.5476
7400 | 654.9 | 0.692 | 6.8524
7401 | 654.9 | 0.242 | 7.4143
7402 | 651.8 | 0.19 | 7.8
7403 | 661.1 | 0.2 | 7.6048
7404 | 654.9 | 0.024 | 8.26
7405 | 654.9 | 0.062 | 7.735
7406 | 654.9 | 0.024 | 7.685
7407 | 661.1 | 0.098 | 7.68
7408 | 670.5 | 0.354 | 7.12
7409 | 676.7 | 0.088 | 7.87
7410 | 686.2 | 0.45 | 7.7
7411 | 692.5 | 0.148 | 7.555
7412 | 698.8 | 0.6 | 6.955
7413 | 708.4 | 0.028 | 7.185
7414 | 714.8 | 1.322 | 7.505
7415 | 721.2 | 0.02 | 7.645
7416 | 727.6 | 0 | 8.39
7417 | 730.9 | 2.412 | 7.84
7418 | 740.6 | 0.44 | 7.69
7419 | 747.1 | 3.014 | 6.425
7420 | 753.7 | 0.08 | 6.76
7421 | 763.5 | 0.1 | 7.65
7422 | 763.5 | 0.398 | 7.285
7423 | 773.4 | 0.067273 | 8.18
7424 | 780.1 | 0.15091 | 7.46
7425 | 790.1 | 0.49273 | 7.88
7426 | 803.5 | 0.18727 | 6.65
7427 | 813.6 | 0.036364 | 8.6095
7428 | 823.8 | 0.21818 | 7.7524
7429 | 837.4 | 0.12727 | 8.381
7430 | 837.4 | 0.23091 | 7.5286
7431 | 844.2 | 0.38364 | 8.315
7432 | 854.6 | 0.1 | 7.48
7433 | 868.4 | 0.31091 | 8.9
7434 | 878.8 | 0 | 8.64
7435 | 889.3 | 0.30364 | 7.581
7436 | 942.6 | 0.076364 | 8.2143
7437 | 971.5 | 0.47636 | 7.535
7438 | 982.4 | 0.069091 | 7.39
7439 | 989.7 | 0.60727 | 8.27
7440 | 993.4 | 0.14 | 6.935
7441 | 1000.7 | 0.045455 | 6.9
7442 | 997.1 | 0.39273 | 7.9857
7443 | 997.1 | 0.53455 | 7.0238
7444 | 993.4 | 0.87636 | 7.5714
7445 | 1000.7 | 0.092727 | 7.4
7446 | 1004.4 | 0.18364 | 7.375
7447 | 1011.8 | 0.46364 | 8.17
7448 | 1011.8 | 0.10909 | 7.8857
7449 | 1030.3 | 0.35818 | 7.3667
7450 | 1034.1 | 0.80364 | 7.0762
7451 | 1045.3 | 0.10182 | 7.0857
7452 | 1041.5 | 0.44727 | 7.89
7453 | 1064.1 | 0.44259 | 7.1105
7454 | 1086.8 | 0.56111 | 6.9211
7455 | 1109.8 | 0.031481 | 6.755
7456 | 1121.3 | 0.35741 | 5.6737
7457 | 1125.2 | 0.14259 | 6.3
7458 | 1148.4 | 0.16296 | 7.0632
7459 | 1164 | 0.068519 | 7.2579
7460 | 1171.9 | 0.18148 | 7.1368
7461 | 1179.7 | 0.11481 | 7.1842
7462 | 1183.7 | 0.044444 | 6.92
7463 | 1195.5 | 0.033333 | 6.505
7464 | 1211.4 | 0.17407 | 5.735
7465 | 1211.4 | 0.32037 | 6.835
7466 | 1207.4 | 0.042593 | 7.0105
7467 | 1223.4 | 0.18148 | 6.3211
7468 | 1239.4 | 0.47593 | 5.7263
7469 | 1259.5 | 0.25185 | 5.5333
7470 | 1251.4 | 0.066667 | 6.2095
7471 | 1247.4 | 0.062963 | 6.1476
7472 | 1255.5 | 0.23519 | 6.0762
7473 | 1279.8 | 0.044444 | 5.72
7474 | 1292 | 0.13148 | 5.565
7475 | 1304.3 | 0.39074 | 5.895
7476 | 1316.6 | 0.28889 | 6.9048
7477 | 1320.8 | 0.13889 | 6.105
7478 | 1320.8 | 0.26852 | 5.895
7479 | 1324.9 | 0.44259 | 5.681
7480 | 1337.3 | 0.17963 | 5.15
7481 | 1345.6 | 0.28148 | 5.085
7482 | 1358.1 | 0.42037 | 5.3476
7483 | 1366.4 | 0.3963 | 5.3143
7484 | 1374.8 | 0.26481 | 5.5857
7485 | 1395.8 | 0.27037 | 4.0762
7486 | 1395.8 | 0.16111 | 5.0619
7487 | 1391.6 | 0.37222 | 4.519
7488 | 1395.8 | 0.30741 | 4.5714
7489 | 1400 | 0.27593 | 4.6238
7490 | 1404.3 | 0.42407 | 5.1619
7491 | 1417 | 0.45926 | 5.2333
7492 | 1417 | 0.47037 | 4.8
7493 | 1408.5 | 1.2019 | 4.7333
7494 | 1417 | 0.5 | 3.92
7495 | 1404.3 | 0.19259 | 3.3789
7496 | 1391.6 | 0.21111 | 3.785
7497 | 1379 | 0.71296 | 3.6333
7498 | 1366.4 | 0.35 | 3.8714
7499 | 1362.2 | 0.33333 | 3.5286
7500 | 1353.9 | 0.14259 | 3.63
7501 | 1349.7 | 0.56481 | 3.9238
7502 | 1345.6 | 0.53148 | 3.7286
7503 | 1337.3 | 0.53519 | 3.7667
7504 | 1333.2 | 0.61481 | 3.5476
7505 | 1320.8 | 0.27963 | 4.2571
7506 | 1312.5 | 0.44259 | 3.7619
7507 | 1308.4 | 0.1 | 3.3
7508 | 1296.1 | 0.54444 | 3.4905
7509 | 1283.9 | 0.84444 | 2.8333
7510 | 1275.7 | 0.20926 | 3.0619
7511 | 1267.6 | 0.16481 | 2.8762
7512 | 1255.5 | 0.033333 | 2.3571
7513 | 1247.4 | 0.12453 | 2.8429
7514 | 1247.4 | 0.60189 | 2.9905
7515 | 1243.4 | 0.083019 | 2.6667
7516 | 1235.4 | 0.76981 | 2.6667
7517 | 1231.4 | 0.2 | 3.2286
7518 | 1223.4 | 0.69057 | 3.2
7519 | 1227.3 | 0.97925 | 2.9286
7520 | 1207.4 | 0.19434 | 2.7619
7521 | 1211.4 | 0.47925 | 2.6714
7522 | 1203.4 | 0.19811 | 2.7619
7523 | 1191.6 | 0.51887 | 1.9524
7524 | 1183.7 | 0.18868 | 2.28
7525 | 1175.8 | 0.59623 | 2.38
7526 | 1160.1 | 0.51509 | 2.4333
7527 | 1148.4 | 0.47925 | 2.5143
7528 | 1140.6 | 0.11887 | 1.7143
7529 | 1129 | 0.62075 | 2.0286
7530 | 1117.4 | 1.8075 | 1.8762
7531 | 1109.8 | 0.45094 | 1.9524
7532 | 1098.3 | 0.76226 | 1.5286
7533 | 1086.8 | 0.42264 | 1.9952
7534 | 1075.4 | 0.14906 | 1.5737
7535 | 1064.1 | 0.30377 | 1.9684
7536 | 1049 | 0.24717 | 1.805
7537 | 1037.8 | 0.38868 | 1.695
7538 | 1026.6 | 0.29623 | 1.805
7539 | 1015.5 | 0.76792 | 2.12
7540 | 1022.9 | 0.45094 | 1.695
7541 | 1008.1 | 0.40377 | 1.8895
7542 | 997.1 | 0.82075 | 1.6211
7543 | 993.4 | 0.21852 | 1.4444
7544 | 986.1 | 0.64259 | 1.0444
7545 | 982.4 | 0.69444 | 1.3
7546 | 982.4 | 0.76667 | 1.0556
7547 | 971.5 | 0.38148 | 0.9
7548 | 960.6 | 0.22407 | 0.76667
7549 | 946.2 | 0.31852 | 1.7222
7550 | 939 | 0.16111 | 1.3889
7551 | 928.2 | 0.56481 | 1.625
7552 | 921.1 | 0.50741 | 0.6625
7553 | 910.5 | 0.58704 | 0.8
7554 | 906.9 | 0.54259 | 0.6
7555 | 892.8 | 0.7 | 0.52222
7556 | 882.3 | 0.42222 | 0.54286
7557 | 871.9 | 0.21481 | 0.54286
7558 | 861.5 | 0.67407 | 0.67143
7559 | 847.7 | 0.82778 | 0.51667
7560 | 840.8 | 0.21481 | 0.53333
7561 | 827.2 | 0.38704 | 0.083333
7562 | 820.4 | 0.19815 | 0.066667
7563 | 817 | 0.98704 | 0.18333
7564 | 810.2 | 0.65926 | 0.25
7565 | 806.8 | 0.72963 | 0.23333
7566 | 803.5 | 0.43704 | 0.68333
7567 | 803.5 | 0.78519 | 0.48333
7568 | 800.1 | 0.52963 | 0.46667
7569 | 793.4 | 0.42222 | 0.43333
7570 | 786.7 | 0.55926 | 0.35
7571 | 780.1 | 0.46481 | 0.45
7572 | 773.4 | 0.52037 | 0.26667
7573 | 763.5 | 1.5113 | 0.11667
7574 | 756.9 | 0.20741 | 0.11667
7575 | 750.4 | 0.32407 | 0.18333
7576 | 740.6 | 0.3963 | 0.11667
7577 | 730.9 | 0.32963 | 0.083333
7578 | 721.2 | 0.23889 | 0.35
7579 | 718 | 0.32778 | 0.05
7580 | 711.6 | 0.31481 | 0.1
7581 | 708.4 | 0.3037 | 0.16667
7582 | 702 | 0.16852 | 0.083333
7583 | 695.6 | 0.46296 | 0.05
7584 | 683 | 0.51481 | 0.25
7585 | 673.6 | 0.37963 | 0.4
7586 | 667.3 | 0.027778 | 0.23333
7587 | 661.1 | 0.46111 | 0.13333
7588 | 654.9 | 0.33333 | 0.11667
7589 | 648.7 | 0.3 | 0.083333
7590 | 642.6 | 0.62222 | 0.1
7591 | 636.5 | 0.025926 | 0.033333
7592 | 630.4 | 0.2963 | 0.11667
7593 | 627.3 | 0.72593 | 0.033333
7594 | 621.3 | 0.62222 | 0.016667
7595 | 618.2 | 0.2 | 0.066667
7596 | 630.4 | 0.6 | 0.016667
7597 | 642.6 | 1.1796 | 0.05
7598 | 648.7 | 0.38519 | 0.1
7599 | 639.5 | 0.25185 | 0.23333
7600 | 636.5 | 0.081481 | 0.1
7601 | 630.4 | 0.56111 | 0.1
7602 | 627.3 | 0.45 | 0.28333
7603 | 627.3 | 0.99815 | 0.15
7604 | 618.2 | 0.15283 | 0.98333
7605 | 615.2 | 0.88113 | 0.1
7606 | 615.2 | 0.73962 | 0
7607 | 612.2 | 0.23962 | 0.38333
7608 | 612.2 | 0.32453 | 0.066667
7609 | 609.2 | 0.19811 | 0.033333
7610 | 603.2 | 0.24151 | 0.05
7611 | 600.2 | 0 | 0.11667
7612 | 600.2 | 0.2434 | 0.066667
7613 | 597.2 | 0.24906 | 0.033333
7614 | 591.3 | 0.39811 | 0.13333
7615 | 582.4 | 0.57925 | 0.13333
7616 | 576.5 | 0.97358 | 0.15
7617 | 573.6 | 0.46792 | 0.35
7618 | 570.7 | 0.37358 | 0.13333
7619 | 561.9 | 0.26981 | 0.21667
7620 | 556.1 | 0.30189 | 0.18333
7621 | 553.2 | 1.3132 | 0.13333
7622 | 553.2 | 0.45094 | 0.18333
7623 | 550.4 | 0.096226 | 0.016667
7624 | 550.4 | 0.3283 | 0.066667
7625 | 553.2 | 0.31321 | 0.2
7626 | 553.2 | 0.067925 | 0.083333
7627 | 553.2 | 0.31132 | 1.8667
7628 | 553.2 | 0.3283 | 1.2833
7629 | 556.1 | 0.53774 | 1.9167
7630 | 556.1 | 0.16981 | 0.11667
7631 | 556.1 | 0.43585 | 0.26667
7632 | 553.2 | 0.18679 | 0
7633 | 550.4 | 0.55472 | 0.3
7634 | 544.6 | 1.0642 | 0.033333
7635 | 538.9 | 0.29091 | 0
7636 | 536 | 0.55636 | 0
7637 | 530.3 | 0.37455 | 0
7638 | 527.5 | 0.054545 | 0
7639 | 521.9 | 0.11818 | 0
7640 | 524.7 | 0.69636 | 0.58333
7641 | 519 | 0.73455 | 0.18333
7642 | 513.4 | 0.45091 | 0.73333
7643 | 510.6 | 0.34545 | 0.45
7644 | 505.1 | 0.44545 | 0.63333
7645 | 499.5 | 0.37091 | 0.31667
7646 | 491.2 | 0.40727 | 0.55
7647 | 483 | 0.16 | 0.38333
7648 | 483 | 0.24182 | 1.1167
7649 | 474.8 | 0.25455 | 0.9
7650 | 466.7 | 0.24727 | 0.95
7651 | 458.7 | 0.072727 | 1.9333
7652 | 450.7 | 0.089091 | 1.2
7653 | 448 | 0.40909 | 0.58333
7654 | 450.7 | 0.16727 | 0.88333
7655 | 450.7 | 0.18545 | 1.05
7656 | 453.4 | 0.24 | 1.4
7657 | 453.4 | 0.34727 | 1.4833
7658 | 456 | 0.44909 | 2.0833
7659 | 456 | 0.50727 | 2.0833
7660 | 458.7 | 0.39273 | 1.15
7661 | 450.7 | 0.24 | 1.6
7662 | 442.8 | 0.19636 | 1.7167
7663 | 434.9 | 0.47455 | 0.66667
7664 | 429.7 | 0.11818 | 0.98333
7665 | 419.3 | 0.47091 | 0.58333
7666 | 423.5 | 0.14259 | 0.63333
7667 | 413.4 | 0.066667 | 1.0667
7668 | 405.9 | 0.21667 | 1.7214
7669 | 398.4 | 0.47963 | 1.4857
7670 | 393.5 | 0.35185 | 1.06
7671 | 388.6 | 0.094444 | 1.5267
7672 | 383.7 | 0.033333 | 1.04
7673 | 376.3 | 0.3 | 1.6533
7674 | 369.1 | 0.16296 | 2.0286
7675 | 364.3 | 0.22407 | 1.8571
7676 | 357.1 | 0.21852 | 1.6571
7677 | 350 | 0.51667 | 1.9429
7678 | 345.3 | 0.19444 | 2.3467
7679 | 338.2 | 0.27222 | 2.4294
7680 | 331.2 | 0.3037 | 3.4
7681 | 324.3 | 0.51296 | 2.1471
7682 | 319.7 | 0.16481 | 2.6765
7683 | 312.9 | 0.26852 | 2.3471
7684 | 306.1 | 0.31667 | 2.5529
7685 | 301.6 | 0.15926 | 2.0941
7686 | 297.1 | 0.67037 | 2.6118
7687 | 283.8 | 0.36667 | 2.8941
7688 | 292.7 | 0.21296 | 2.9471
7689 | 275.1 | 0.12963 | 2.6688
7690 | 266.5 | 0.36481 | 3.3125
7691 | 270.8 | 0.10556 | 3.1235
7692 | 273 | 0.60741 | 3.0765
7693 | 275.1 | 0.10185 | 3.8882
7694 | 273 | 0.18148 | 3.1294
7695 | 275.1 | 0.13889 | 3.2765
7696 | 273 | 0.032727 | 2.55
7697 | 281.7 | 0.43273 | 2.515
7698 | 277.3 | 0.19273 | 2.42
7699 | 268.6 | 0.32545 | 2.955
7700 | 258 | 0.38 | 3.585
7701 | 253.7 | 0.21091 | 2.675
7702 | 249.5 | 0.10909 | 3.2095
7703 | 249.5 | 0.30182 | 4.3381
7704 | 253.7 | 0.46727 | 3.1571
7705 | 258 | 0.24545 | 4.0905
7706 | 260.1 | 0.30545 | 3.4143
7707 | 275.1 | 0.18 | 3.519
7708 | 255.9 | 0.32545 | 4.3429
7709 | 247.5 | 0.28364 | 5.0571
7710 | 260.1 | 0.22182 | 4.6524
7711 | 277.3 | 0.32 | 4.8571
7712 | 275.1 | 0.018182 | 4.781
7713 | 273 | 0.12364 | 4.7762
7714 | 275.1 | 0.69273 | 4.0762
7715 | 312.9 | 0.57091 | 4.4048
7716 | 286 | 0.23455 | 3.9476
7717 | 292.7 | 0.54545 | 3.8
7718 | 306.1 | 0.13455 | 5.6714
7719 | 312.9 | 0.33818 | 4.8619
7720 | 317.4 | 0.63091 | 4.5762
7721 | 333.6 | 0.08 | 5.4381
7722 | 335.9 | 0.21818 | 5.3238
7723 | 357.1 | 0.36545 | 4.3857
7724 | 357.1 | 0.10182 | 5.5857
7725 | 357.1 | 0.37636 | 5.6095
7726 | 364.3 | 0 | 5.0429
7727 | 369.1 | 0.064 | 5.7238
7728 | 383.7 | 0.004 | 6.2667
7729 | 371.5 | 0.234 | 5.6905
7730 | 378.8 | 0.364 | 5.9952
7731 | 364.3 | 0.312 | 5.8952
7732 | 371.5 | 0.246 | 5.4762
7733 | 383.7 | 0.302 | 5.5524
7734 | 398.4 | 0.07 | 5.8048
7735 | 421 | 0.548 | 5.5714
7736 | 410.9 | 0.556 | 5.6714
7737 | 403.4 | 0.156 | 5.7333
7738 | 423.5 | 0.132 | 5.981
7739 | 423.5 | 0.418 | 6.3286
7740 | 426.1 | 0.016 | 5.5524
7741 | 426.1 | 0.626 | 6.2095
7742 | 428.6 | 0.21 | 6.5048
7743 | 431.1 | 0.516 | 6.6381
7744 | 436.3 | 0.08 | 6.8333
7745 | 438.8 | 1.008 | 7.4143
7746 | 444 | 0.228 | 6.9857
7747 | 446.6 | 0.568 | 6.5762
7748 | 451.7 | 0.23 | 7.4381
7749 | 451.7 | 0.112 | 5.6762
7750 | 456.9 | 0.164 | 7.0048
7751 | 459.5 | 0.134 | 6.3857
7752 | 467.4 | 0.202 | 6.481
7753 | 467.4 | 0.226 | 6.9238
7754 | 472.7 | 0.096 | 7.2857
7755 | 480.6 | 0.06 | 7.3667
7756 | 488.6 | 0.38 | 6.7476
7757 | 488.6 | 0.054 | 7.4619
7758 | 491.3 | 0.056 | 7.081
7759 | 494 | 0.396 | 6.781
7760 | 499.3 | 0.046 | 7.5048
7761 | 512.8 | 0.446 | 6.8667
7762 | 515.6 | 0.316 | 7.181
7763 | 523.8 | 0.13 | 7.081
7764 | 534.8 | 0.17 | 7.5476
7765 | 540.3 | 0.692 | 6.8524
7766 | 545.8 | 0.242 | 7.4143
7767 | 562.6 | 0.19 | 7.8
7768 | 565.4 | 0.2 | 7.6048
7769 | 565.4 | 0.024 | 8.26
7770 | 573.9 | 0.062 | 7.735
7771 | 582.4 | 0.024 | 7.685
7772 | 585.2 | 0.098 | 7.68
7773 | 585.2 | 0.354 | 7.12
7774 | 582.4 | 0.088 | 7.87
7775 | 585.2 | 0.45 | 7.7
7776 | 585.2 | 0.148 | 7.555
7777 | 582.4 | 0.6 | 6.955
7778 | 585.2 | 0.028 | 7.185
7779 | 622.7 | 1.322 | 7.505
7780 | 608.2 | 0.02 | 7.645
7781 | 611.1 | 0 | 8.39
7782 | 614 | 2.412 | 7.84
7783 | 619.8 | 0.44 | 7.69
7784 | 622.7 | 3.014 | 6.425
7785 | 628.6 | 0.08 | 6.76
7786 | 634.4 | 0.1 | 7.65
7787 | 643.3 | 0.398 | 7.285
7788 | 649.2 | 0.067273 | 8.18
7789 | 652.1 | 0.15091 | 7.46
7790 | 655.1 | 0.49273 | 7.88
7791 | 661 | 0.18727 | 6.65
7792 | 670 | 0.036364 | 8.6095
7793 | 679 | 0.21818 | 7.7524
7794 | 694.1 | 0.12727 | 8.381
7795 | 706.3 | 0.23091 | 7.5286
7796 | 712.4 | 0.38364 | 8.315
7797 | 718.5 | 0.1 | 7.48
7798 | 721.6 | 0.31091 | 8.9
7799 | 727.8 | 0 | 8.64
7800 | 737 | 0.30364 | 7.581
7801 | 752.6 | 0.076364 | 8.2143
7802 | 755.7 | 0.47636 | 7.535
7803 | 762 | 0.069091 | 7.39
7804 | 765.1 | 0.60727 | 8.27
7805 | 768.3 | 0.14 | 6.935
7806 | 777.7 | 0.045455 | 6.9
7807 | 796.8 | 0.39273 | 7.9857
7808 | 812.8 | 0.53455 | 7.0238
7809 | 819.2 | 0.87636 | 7.5714
7810 | 841.9 | 0.092727 | 7.4
7811 | 854.9 | 0.18364 | 7.375
7812 | 874.6 | 0.46364 | 8.17
7813 | 884.5 | 0.10909 | 7.8857
7814 | 897.8 | 0.35818 | 7.3667
7815 | 907.8 | 0.80364 | 7.0762
7816 | 924.6 | 0.10182 | 7.0857
7817 | 938.1 | 0.44727 | 7.89
7818 | 948.2 | 0.44259 | 7.1105
7819 | 958.5 | 0.56111 | 6.9211
7820 | 958.5 | 0.031481 | 6.755
7821 | 961.9 | 0.35741 | 5.6737
7822 | 965.3 | 0.14259 | 6.3
7823 | 972.1 | 0.16296 | 7.0632
7824 | 979 | 0.068519 | 7.2579
7825 | 979 | 0.18148 | 7.1368
7826 | 982.4 | 0.11481 | 7.1842
7827 | 985.9 | 0.044444 | 6.92
7828 | 989.3 | 0.033333 | 6.505
7829 | 989.3 | 0.17407 | 5.735
7830 | 992.8 | 0.32037 | 6.835
7831 | 989.3 | 0.042593 | 7.0105
7832 | 989.3 | 0.18148 | 6.3211
7833 | 985.9 | 0.47593 | 5.7263
7834 | 985.9 | 0.25185 | 5.5333
7835 | 989.3 | 0.066667 | 6.2095
7836 | 992.8 | 0.062963 | 6.1476
7837 | 1003.1 | 0.23519 | 6.0762
7838 | 1010.1 | 0.044444 | 5.72
7839 | 1013.6 | 0.13148 | 5.565
7840 | 1020.5 | 0.39074 | 5.895
7841 | 1031 | 0.28889 | 6.9048
7842 | 1045 | 0.13889 | 6.105
7843 | 1066.2 | 0.26852 | 5.895
7844 | 1076.9 | 0.44259 | 5.681
7845 | 1080.4 | 0.17963 | 5.15
7846 | 1080.4 | 0.28148 | 5.085
7847 | 1048 | 0.42037 | 5.3476
7848 | 1094.7 | 0.3963 | 5.3143
7849 | 1119.8 | 0.26481 | 5.5857
7850 | 1127.1 | 0.27037 | 4.0762
7851 | 1134.3 | 0.16111 | 5.0619
7852 | 1145.2 | 0.37222 | 4.519
7853 | 1152.5 | 0.30741 | 4.5714
7854 | 1159.8 | 0.27593 | 4.6238
7855 | 1159.8 | 0.42407 | 5.1619
7856 | 1156.1 | 0.45926 | 5.2333
7857 | 1159.8 | 0.47037 | 4.8
7858 | 1167.1 | 1.2019 | 4.7333
7859 | 1178.1 | 0.5 | 3.92
7860 | 1185.4 | 0.19259 | 3.3789
7861 | 1200.2 | 0.21111 | 3.785
7862 | 1207.6 | 0.71296 | 3.6333
7863 | 1211.3 | 0.35 | 3.8714
7864 | 1207.6 | 0.33333 | 3.5286
7865 | 1207.6 | 0.14259 | 3.63
7866 | 1203.9 | 0.56481 | 3.9238
7867 | 1203.9 | 0.53148 | 3.7286
7868 | 1200.2 | 0.53519 | 3.7667
7869 | 1185.4 | 0.61481 | 3.5476
7870 | 1174.4 | 0.27963 | 4.2571
7871 | 1167.1 | 0.44259 | 3.7619
7872 | 1156.1 | 0.1 | 3.3
7873 | 1148.8 | 0.54444 | 3.4905
7874 | 1141.6 | 0.84444 | 2.8333
7875 | 1134.3 | 0.20926 | 3.0619
7876 | 1137.9 | 0.16481 | 2.8762
7877 | 1119.8 | 0.033333 | 2.3571
7878 | 1112.6 | 0.12453 | 2.8429
7879 | 1112.6 | 0.60189 | 2.9905
7880 | 1101.9 | 0.083019 | 2.6667
7881 | 1094.7 | 0.76981 | 2.6667
7882 | 1084 | 0.2 | 3.2286
7883 | 1080.4 | 0.69057 | 3.2
7884 | 1076.9 | 0.97925 | 2.9286
7885 | 1069.8 | 0.19434 | 2.7619
7886 | 1059.1 | 0.47925 | 2.6714
7887 | 1052.1 | 0.19811 | 2.7619
7888 | 1041.5 | 0.51887 | 1.9524
7889 | 1031 | 0.18868 | 2.28
7890 | 1024 | 0.59623 | 2.38
7891 | 1020.5 | 0.51509 | 2.4333
7892 | 1013.6 | 0.47925 | 2.5143
7893 | 1006.6 | 0.11887 | 1.7143
7894 | 999.7 | 0.62075 | 2.0286
7895 | 989.3 | 1.8075 | 1.8762
7896 | 982.4 | 0.45094 | 1.9524
7897 | 979 | 0.76226 | 1.5286
7898 | 972.1 | 0.42264 | 1.9952
7899 | 975.6 | 0.14906 | 1.5737
7900 | 979 | 0.30377 | 1.9684
7901 | 982.4 | 0.24717 | 1.805
7902 | 982.4 | 0.38868 | 1.695
7903 | 982.4 | 0.29623 | 1.805
7904 | 979 | 0.76792 | 2.12
7905 | 972.1 | 0.45094 | 1.695
7906 | 965.3 | 0.40377 | 1.8895
7907 | 972.1 | 0.82075 | 1.6211
7908 | 965.3 | 0.21852 | 1.4444
7909 | 958.5 | 0.64259 | 1.0444
7910 | 951.6 | 0.69444 | 1.3
7911 | 948.2 | 0.76667 | 1.0556
7912 | 941.5 | 0.38148 | 0.9
7913 | 934.7 | 0.22407 | 0.76667
7914 | 931.3 | 0.31852 | 1.7222
7915 | 924.6 | 0.16111 | 1.3889
7916 | 921.2 | 0.56481 | 1.625
7917 | 914.5 | 0.50741 | 0.6625
7918 | 904.5 | 0.58704 | 0.8
7919 | 891.2 | 0.54259 | 0.6
7920 | 884.5 | 0.7 | 0.52222
7921 | 874.6 | 0.42222 | 0.54286
7922 | 868 | 0.21481 | 0.54286
7923 | 861.5 | 0.67407 | 0.67143
7924 | 858.2 | 0.82778 | 0.51667
7925 | 835.4 | 0.21481 | 0.53333
7926 | 822.4 | 0.38704 | 0.083333
7927 | 819.2 | 0.19815 | 0.066667
7928 | 809.6 | 0.98704 | 0.18333
7929 | 800 | 0.65926 | 0.25
7930 | 790.4 | 0.72963 | 0.23333
7931 | 780.9 | 0.43704 | 0.68333
7932 | 774.6 | 0.78519 | 0.48333
7933 | 768.3 | 0.52963 | 0.46667
7934 | 765.1 | 0.42222 | 0.43333
7935 | 765.1 | 0.55926 | 0.35
7936 | 762 | 0.46481 | 0.45
7937 | 758.9 | 0.52037 | 0.26667
7938 | 755.7 | 1.5113 | 0.11667
7939 | 755.7 | 0.20741 | 0.11667
7940 | 733.9 | 0.32407 | 0.18333
7941 | 737 | 0.3963 | 0.11667
7942 | 733.9 | 0.32963 | 0.083333
7943 | 724.7 | 0.23889 | 0.35
7944 | 718.5 | 0.32778 | 0.05
7945 | 709.3 | 0.31481 | 0.1
7946 | 709.3 | 0.3037 | 0.16667
7947 | 697.2 | 0.16852 | 0.083333
7948 | 688.1 | 0.46296 | 0.05
7949 | 679 | 0.51481 | 0.25
7950 | 673 | 0.37963 | 0.4
7951 | 664 | 0.027778 | 0.23333
7952 | 655.1 | 0.46111 | 0.13333
7953 | 646.2 | 0.33333 | 0.11667
7954 | 640.3 | 0.3 | 0.083333
7955 | 631.5 | 0.62222 | 0.1
7956 | 619.8 | 0.025926 | 0.033333
7957 | 611.1 | 0.2963 | 0.11667
7958 | 605.3 | 0.72593 | 0.033333
7959 | 596.7 | 0.62222 | 0.016667
7960 | 588.1 | 0.2 | 0.066667
7961 | 579.6 | 0.6 | 0.016667
7962 | 571.1 | 1.1796 | 0.05
7963 | 562.6 | 0.38519 | 0.1
7964 | 554.2 | 0.25185 | 0.23333
7965 | 548.6 | 0.081481 | 0.1
7966 | 540.3 | 0.56111 | 0.1
7967 | 534.8 | 0.45 | 0.28333
7968 | 532 | 0.99815 | 0.15
7969 | 526.5 | 0.15283 | 0.98333
7970 | 518.3 | 0.88113 | 0.1
7971 | 510.1 | 0.73962 | 0
7972 | 499.3 | 0.23962 | 0.38333
7973 | 491.3 | 0.32453 | 0.066667
7974 | 483.3 | 0.19811 | 0.033333
7975 | 478 | 0.24151 | 0.05
7976 | 470 | 0 | 0.11667
7977 | 462.2 | 0.2434 | 0.066667
7978 | 454.3 | 0.24906 | 0.033333
7979 | 444 | 0.39811 | 0.13333
7980 | 436.3 | 0.57925 | 0.13333
7981 | 426.1 | 0.97358 | 0.15
7982 | 415.9 | 0.46792 | 0.35
7983 | 408.4 | 0.37358 | 0.13333
7984 | 400.9 | 0.26981 | 0.21667
7985 | 393.5 | 0.30189 | 0.18333
7986 | 388.6 | 1.3132 | 0.13333
7987 | 383.7 | 0.45094 | 0.18333
7988 | 376.3 | 0.096226 | 0.016667
7989 | 366.7 | 0.3283 | 0.066667
7990 | 361.9 | 0.31321 | 0.2
7991 | 352.3 | 0.067925 | 0.083333
7992 | 345.3 | 0.31132 | 1.8667
7993 | 340.6 | 0.3283 | 1.2833
7994 | 333.6 | 0.53774 | 1.9167
7995 | 331.2 | 0.16981 | 0.11667
7996 | 345.3 | 0.43585 | 0.26667
7997 | 354.7 | 0.18679 | 0
7998 | 328.9 | 0.55472 | 0.3
7999 | 315.1 | 1.0642 | 0.033333
8000 | 308.3 | 0.29091 | 0
8001 | 299.3 | 0.55636 | 0
8002 | 292.7 | 0.37455 | 0
8003 | 288.2 | 0.054545 | 0
8004 | 299.3 | 0.11818 | 0
8005 | 268.6 | 0.69636 | 0.58333
8006 | 268.6 | 0.73455 | 0.18333
8007 | 266.5 | 0.45091 | 0.73333
8008 | 266.5 | 0.34545 | 0.45
8009 | 262.2 | 0.44545 | 0.63333
8010 | 260.1 | 0.37091 | 0.31667
8011 | 262.2 | 0.40727 | 0.55
8012 | 258 | 0.16 | 0.38333
8013 | 258 | 0.24182 | 1.1167
8014 | 258 | 0.25455 | 0.9
8015 | 258 | 0.24727 | 0.95
8016 | 251.6 | 0.072727 | 1.9333
8017 | 245.4 | 0.089091 | 1.2
8018 | 247.5 | 0.40909 | 0.58333
8019 | 245.4 | 0.16727 | 0.88333
8020 | 243.3 | 0.18545 | 1.05
8021 | 239.2 | 0.24 | 1.4
8022 | 237.1 | 0.34727 | 1.4833
8023 | 239.2 | 0.44909 | 2.0833
8024 | 241.2 | 0.50727 | 2.0833
8025 | 241.2 | 0.39273 | 1.15
8026 | 237.1 | 0.24 | 1.6
8027 | 235.1 | 0.19636 | 1.7167
8028 | 233 | 0.47455 | 0.66667
8029 | 231 | 0.11818 | 0.98333
8030 | 228.9 | 0.47091 | 0.58333
8031 | 230.7 | 0.14259 | 0.63333
8032 | 225 | 0.066667 | 1.0667
8033 | 225 | 0.21667 | 1.7214
8034 | 221.3 | 0.47963 | 1.4857
8035 | 215.7 | 0.35185 | 1.06
8036 | 210.2 | 0.094444 | 1.5267
8037 | 223.1 | 0.033333 | 1.04
8038 | 221.3 | 0.3 | 1.6533
8039 | 217.6 | 0.16296 | 2.0286
8040 | 217.6 | 0.22407 | 1.8571
8041 | 217.6 | 0.21852 | 1.6571
8042 | 217.6 | 0.51667 | 1.9429
8043 | 215.7 | 0.19444 | 2.3467
8044 | 212.1 | 0.27222 | 2.4294
8045 | 228.8 | 0.3037 | 3.4
8046 | 212.1 | 0.51296 | 2.1471
8047 | 208.4 | 0.16481 | 2.6765
8048 | 204.8 | 0.26852 | 2.3471
8049 | 203 | 0.31667 | 2.5529
8050 | 197.7 | 0.15926 | 2.0941
8051 | 201.2 | 0.67037 | 2.6118
8052 | 199.4 | 0.36667 | 2.8941
8053 | 197.7 | 0.21296 | 2.9471
8054 | 197.7 | 0.12963 | 2.6688
8055 | 197.7 | 0.36481 | 3.3125
8056 | 197.7 | 0.10556 | 3.1235
8057 | 197.7 | 0.60741 | 3.0765
8058 | 201.2 | 0.10185 | 3.8882
8059 | 199.4 | 0.18148 | 3.1294
8060 | 199.4 | 0.13889 | 3.2765
8061 | 199.4 | 0.032727 | 2.55
8062 | 201.2 | 0.43273 | 2.515
8063 | 201.2 | 0.19273 | 2.42
8064 | 199.4 | 0.32545 | 2.955
8065 | 201.2 | 0.38 | 3.585
8066 | 201.2 | 0.21091 | 2.675
8067 | 210.2 | 0.10909 | 3.2095
8068 | 230.7 | 0.30182 | 4.3381
8069 | 221.3 | 0.46727 | 3.1571
8070 | 212.1 | 0.24545 | 4.0905
8071 | 201.2 | 0.30545 | 3.4143
8072 | 201.2 | 0.18 | 3.519
8073 | 210.2 | 0.32545 | 4.3429
8074 | 212.1 | 0.28364 | 5.0571
8075 | 203 | 0.22182 | 4.6524
8076 | 210.2 | 0.32 | 4.8571
8077 | 217.6 | 0.018182 | 4.781
8078 | 219.4 | 0.12364 | 4.7762
8079 | 223.1 | 0.69273 | 4.0762
8080 | 225 | 0.57091 | 4.4048
8081 | 230.7 | 0.23455 | 3.9476
8082 | 236.4 | 0.54545 | 3.8
8083 | 248 | 0.13455 | 5.6714
8084 | 257.9 | 0.33818 | 4.8619
8085 | 255.9 | 0.63091 | 4.5762
8086 | 265.9 | 0.08 | 5.4381
8087 | 324.9 | 0.21818 | 5.3238
8088 | 329.3 | 0.36545 | 4.3857
8089 | 322.7 | 0.10182 | 5.5857
8090 | 329.3 | 0.37636 | 5.6095
8091 | 303.2 | 0 | 5.0429
8092 | 284.3 | 0.064 | 5.7238
8093 | 282.2 | 0.004 | 6.2667
8094 | 286.3 | 0.234 | 5.6905
8095 | 294.7 | 0.364 | 5.9952
8096 | 294.7 | 0.312 | 5.8952
8097 | 309.6 | 0.246 | 5.4762
8098 | 324.9 | 0.302 | 5.5524
8099 | 327.1 | 0.07 | 5.8048
8100 | 335.9 | 0.548 | 5.5714
8101 | 342.7 | 0.556 | 5.6714
8102 | 340.4 | 0.156 | 5.7333
8103 | 342.7 | 0.132 | 5.981
8104 | 344.9 | 0.418 | 6.3286
8105 | 347.2 | 0.016 | 5.5524
8106 | 351.7 | 0.626 | 6.2095
8107 | 358.6 | 0.21 | 6.5048
8108 | 363.2 | 0.516 | 6.6381
8109 | 372.4 | 0.08 | 6.8333
8110 | 381.8 | 1.008 | 7.4143
8111 | 388.9 | 0.228 | 6.9857
8112 | 391.3 | 0.568 | 6.5762
8113 | 408.1 | 0.23 | 7.4381
8114 | 432.7 | 0.112 | 5.6762
8115 | 417.9 | 0.164 | 7.0048
8116 | 435.2 | 0.134 | 6.3857
8117 | 447.7 | 0.202 | 6.481
8118 | 452.8 | 0.226 | 6.9238
8119 | 457.9 | 0.096 | 7.2857
8120 | 465.6 | 0.06 | 7.3667
8121 | 468.1 | 0.38 | 6.7476
8122 | 473.3 | 0.054 | 7.4619
8123 | 481.1 | 0.056 | 7.081
8124 | 483.7 | 0.396 | 6.781
8125 | 502.1 | 0.046 | 7.5048
8126 | 512.8 | 0.446 | 6.8667
8127 | 523.6 | 0.316 | 7.181
8128 | 523.6 | 0.13 | 7.081
8129 | 526.3 | 0.17 | 7.5476
8130 | 534.4 | 0.692 | 6.8524
8131 | 537.2 | 0.242 | 7.4143
8132 | 537.2 | 0.19 | 7.8
8133 | 534.4 | 0.2 | 7.6048
8134 | 531.7 | 0.024 | 8.26
8135 | 548.1 | 0.062 | 7.735
8136 | 534.4 | 0.024 | 7.685
8137 | 531.7 | 0.098 | 7.68
8138 | 531.7 | 0.354 | 7.12
8139 | 539.9 | 0.088 | 7.87
8140 | 545.4 | 0.45 | 7.7
8141 | 556.4 | 0.148 | 7.555
8142 | 584.5 | 0.6 | 6.955
8143 | 587.3 | 0.028 | 7.185
8144 | 595.9 | 1.322 | 7.505
8145 | 616 | 0.02 | 7.645
8146 | 633.5 | 0 | 8.39
8147 | 651.2 | 2.412 | 7.84
8148 | 681.2 | 0.44 | 7.69
8149 | 696.5 | 3.014 | 6.425
8150 | 702.6 | 0.08 | 6.76
8151 | 708.8 | 0.1 | 7.65
8152 | 724.2 | 0.398 | 7.285
8153 | 743 | 0.067273 | 8.18
8154 | 762 | 0.15091 | 7.46
8155 | 777.9 | 0.49273 | 7.88
8156 | 787.6 | 0.18727 | 6.65
8157 | 807.1 | 0.036364 | 8.6095
8158 | 820.1 | 0.21818 | 7.7524
8159 | 826.7 | 0.12727 | 8.381
8160 | 830 | 0.23091 | 7.5286
8161 | 839.9 | 0.38364 | 8.315
8162 | 853.3 | 0.1 | 7.48
8163 | 870 | 0.31091 | 8.9
8164 | 893.7 | 0 | 8.64
8165 | 914.3 | 0.30364 | 7.581
8166 | 928.1 | 0.076364 | 8.2143
8167 | 945.5 | 0.47636 | 7.535
8168 | 959.5 | 0.069091 | 7.39
8169 | 973.6 | 0.60727 | 8.27
8170 | 987.8 | 0.14 | 6.935
8171 | 1020 | 0.045455 | 6.9
8172 | 1027.2 | 0.39273 | 7.9857
8173 | 1034.5 | 0.53455 | 7.0238
8174 | 1038.1 | 0.87636 | 7.5714
8175 | 1038.1 | 0.092727 | 7.4
8176 | 1041.8 | 0.18364 | 7.375
8177 | 1052.7 | 0.46364 | 8.17
8178 | 1052.7 | 0.10909 | 7.8857
8179 | 1052.7 | 0.35818 | 7.3667
8180 | 1052.7 | 0.80364 | 7.0762
8181 | 1049.1 | 0.10182 | 7.0857
8182 | 1052.7 | 0.44727 | 7.89
8183 | 1052.7 | 0.44259 | 7.1105
8184 | 1041.8 | 0.56111 | 6.9211
8185 | 1045.4 | 0.031481 | 6.755
8186 | 1056.4 | 0.35741 | 5.6737
8187 | 1060 | 0.14259 | 6.3
8188 | 1074.8 | 0.16296 | 7.0632
8189 | 1085.9 | 0.068519 | 7.2579
8190 | 1108.2 | 0.18148 | 7.1368
8191 | 1149.7 | 0.11481 | 7.1842
8192 | 1176.4 | 0.044444 | 6.92
8193 | 1176.4 | 0.033333 | 6.505
8194 | 1172.6 | 0.17407 | 5.735
8195 | 1172.6 | 0.32037 | 6.835
8196 | 1172.6 | 0.042593 | 7.0105
8197 | 1172.6 | 0.18148 | 6.3211
8198 | 1176.4 | 0.47593 | 5.7263
8199 | 1191.8 | 0.25185 | 5.5333
8200 | 1203.4 | 0.066667 | 6.2095
8201 | 1226.8 | 0.062963 | 6.1476
8202 | 1234.6 | 0.23519 | 6.0762
8203 | 1230.7 | 0.044444 | 5.72
8204 | 1234.6 | 0.13148 | 5.565
8205 | 1234.6 | 0.39074 | 5.895
8206 | 1238.5 | 0.28889 | 6.9048
8207 | 1238.5 | 0.13889 | 6.105
8208 | 1242.4 | 0.26852 | 5.895
8209 | 1238.5 | 0.44259 | 5.681
8210 | 1234.6 | 0.17963 | 5.15
8211 | 1226.8 | 0.28148 | 5.085
8212 | 1230.7 | 0.42037 | 5.3476
8213 | 1234.6 | 0.3963 | 5.3143
8214 | 1242.4 | 0.26481 | 5.5857
8215 | 1258.2 | 0.27037 | 4.0762
8216 | 1258.2 | 0.16111 | 5.0619
8217 | 1254.2 | 0.37222 | 4.519
8218 | 1254.2 | 0.30741 | 4.5714
8219 | 1254.2 | 0.27593 | 4.6238
8220 | 1250.3 | 0.42407 | 5.1619
8221 | 1250.3 | 0.45926 | 5.2333
8222 | 1250.3 | 0.47037 | 4.8
8223 | 1242.4 | 1.2019 | 4.7333
8224 | 1238.5 | 0.5 | 3.92
8225 | 1238.5 | 0.19259 | 3.3789
8226 | 1242.4 | 0.21111 | 3.785
8227 | 1246.4 | 0.71296 | 3.6333
8228 | 1242.4 | 0.35 | 3.8714
8229 | 1258.2 | 0.33333 | 3.5286
8230 | 1254.2 | 0.14259 | 3.63
8231 | 1250.3 | 0.56481 | 3.9238
8232 | 1250.3 | 0.53148 | 3.7286
8233 | 1242.4 | 0.53519 | 3.7667
8234 | 1242.4 | 0.61481 | 3.5476
8235 | 1234.6 | 0.27963 | 4.2571
8236 | 1234.6 | 0.44259 | 3.7619
8237 | 1230.7 | 0.1 | 3.3
8238 | 1230.7 | 0.54444 | 3.4905
8239 | 1226.8 | 0.84444 | 2.8333
8240 | 1211.2 | 0.20926 | 3.0619
8241 | 1211.2 | 0.16481 | 2.8762
8242 | 1203.4 | 0.033333 | 2.3571
8243 | 1195.7 | 0.12453 | 2.8429
8244 | 1187.9 | 0.60189 | 2.9905
8245 | 1184.1 | 0.083019 | 2.6667
8246 | 1176.4 | 0.76981 | 2.6667
8247 | 1172.6 | 0.2 | 3.2286
8248 | 1195.7 | 0.69057 | 3.2
8249 | 1207.3 | 0.97925 | 2.9286
8250 | 1211.2 | 0.19434 | 2.7619
8251 | 1218.9 | 0.47925 | 2.6714
8252 | 1222.8 | 0.19811 | 2.7619
8253 | 1230.7 | 0.51887 | 1.9524
8254 | 1234.6 | 0.18868 | 2.28
8255 | 1226.8 | 0.59623 | 2.38
8256 | 1222.8 | 0.51509 | 2.4333
8257 | 1218.9 | 0.47925 | 2.5143
8258 | 1207.3 | 0.11887 | 1.7143
8259 | 1199.5 | 0.62075 | 2.0286
8260 | 1187.9 | 1.8075 | 1.8762
8261 | 1172.6 | 0.45094 | 1.9524
8262 | 1149.7 | 0.76226 | 1.5286
8263 | 1142.1 | 0.42264 | 1.9952
8264 | 1130.7 | 0.14906 | 1.5737
8265 | 1123.2 | 0.30377 | 1.9684
8266 | 1115.7 | 0.24717 | 1.805
8267 | 1100.7 | 0.38868 | 1.695
8268 | 1082.2 | 0.29623 | 1.805
8269 | 1071.1 | 0.76792 | 2.12
8270 | 1060 | 0.45094 | 1.695
8271 | 1052.7 | 0.40377 | 1.8895
8272 | 1041.8 | 0.82075 | 1.6211
8273 | 1034.5 | 0.21852 | 1.4444
8274 | 1027.2 | 0.64259 | 1.0444
8275 | 1016.4 | 0.69444 | 1.3
8276 | 1005.6 | 0.76667 | 1.0556
8277 | 994.9 | 0.38148 | 0.9
8278 | 991.3 | 0.22407 | 0.76667
8279 | 980.7 | 0.31852 | 1.7222
8280 | 970.1 | 0.16111 | 1.3889
8281 | 959.5 | 0.56481 | 1.625
8282 | 945.5 | 0.50741 | 0.6625
8283 | 945.5 | 0.58704 | 0.8
8284 | 938.5 | 0.54259 | 0.6
8285 | 938.5 | 0.7 | 0.52222
8286 | 931.6 | 0.42222 | 0.54286
8287 | 921.2 | 0.21481 | 0.54286
8288 | 914.3 | 0.67407 | 0.67143
8289 | 904 | 0.82778 | 0.51667
8290 | 893.7 | 0.21481 | 0.53333
8291 | 883.5 | 0.38704 | 0.083333
8292 | 876.8 | 0.19815 | 0.066667
8293 | 866.7 | 0.98704 | 0.18333
8294 | 853.3 | 0.65926 | 0.25
8295 | 843.3 | 0.72963 | 0.23333
8296 | 826.7 | 0.43704 | 0.68333
8297 | 816.9 | 0.78519 | 0.48333
8298 | 807.1 | 0.52963 | 0.46667
8299 | 797.3 | 0.42222 | 0.43333
8300 | 790.8 | 0.55926 | 0.35
8301 | 781.2 | 0.46481 | 0.45
8302 | 771.5 | 0.52037 | 0.26667
8303 | 758.8 | 1.5113 | 0.11667
8304 | 755.6 | 0.20741 | 0.11667
8305 | 743 | 0.32407 | 0.18333
8306 | 730.5 | 0.3963 | 0.11667
8307 | 721.1 | 0.32963 | 0.083333
8308 | 711.8 | 0.23889 | 0.35
8309 | 702.6 | 0.32778 | 0.05
8310 | 696.5 | 0.31481 | 0.1
8311 | 690.4 | 0.3037 | 0.16667
8312 | 672.2 | 0.16852 | 0.083333
8313 | 666.2 | 0.46296 | 0.05
8314 | 654.2 | 0.51481 | 0.25
8315 | 645.3 | 0.37963 | 0.4
8316 | 633.5 | 0.027778 | 0.23333
8317 | 624.8 | 0.46111 | 0.13333
8318 | 613.1 | 0.33333 | 0.11667
8319 | 607.3 | 0.3 | 0.083333
8320 | 604.5 | 0.62222 | 0.1
8321 | 595.9 | 0.025926 | 0.033333
8322 | 587.3 | 0.2963 | 0.11667
8323 | 581.6 | 0.72593 | 0.033333
8324 | 573.2 | 0.62222 | 0.016667
8325 | 598.7 | 0.2 | 0.066667
8326 | 601.6 | 0.6 | 0.016667
8327 | 590.2 | 1.1796 | 0.05
8328 | 570.4 | 0.38519 | 0.1
8329 | 553.7 | 0.25185 | 0.23333
8330 | 534.4 | 0.081481 | 0.1
8331 | 523.6 | 0.56111 | 0.1
8332 | 515.5 | 0.45 | 0.28333
8333 | 510.1 | 0.99815 | 0.15
8334 | 502.1 | 0.15283 | 0.98333
8335 | 494.2 | 0.88113 | 0.1
8336 | 488.9 | 0.73962 | 0
8337 | 481.1 | 0.23962 | 0.38333
8338 | 473.3 | 0.32453 | 0.066667
8339 | 465.6 | 0.19811 | 0.033333
8340 | 457.9 | 0.24151 | 0.05
8341 | 447.7 | 0 | 0.11667
8342 | 437.7 | 0.2434 | 0.066667
8343 | 430.2 | 0.24906 | 0.033333
8344 | 420.3 | 0.39811 | 0.13333
8345 | 415.4 | 0.57925 | 0.13333
8346 | 435.2 | 0.97358 | 0.15
8347 | 408.1 | 0.46792 | 0.35
8348 | 400.9 | 0.37358 | 0.13333
8349 | 398.5 | 0.26981 | 0.21667
8350 | 398.5 | 0.30189 | 0.18333
8351 | 396.1 | 1.3132 | 0.13333
8352 | 391.3 | 0.45094 | 0.18333
8353 | 388.9 | 0.096226 | 0.016667
8354 | 393.7 | 0.3283 | 0.066667
8355 | 400.9 | 0.31321 | 0.2
8356 | 388.9 | 0.067925 | 0.083333
8357 | 379.5 | 0.31132 | 1.8667
8358 | 367.8 | 0.3283 | 1.2833
8359 | 363.2 | 0.53774 | 1.9167
8360 | 367.8 | 0.16981 | 0.11667
8361 | 351.7 | 0.43585 | 0.26667
8362 | 354 | 0.18679 | 0
8363 | 347.2 | 0.55472 | 0.3
8364 | 342.7 | 1.0642 | 0.033333
8365 | 335.9 | 0.29091 | 0
8366 | 329.3 | 0.55636 | 0
8367 | 327.1 | 0.37455 | 0
8368 | 324.9 | 0.054545 | 0
8369 | 320.5 | 0.11818 | 0
8370 | 316.1 | 0.69636 | 0.58333
8371 | 314 | 0.73455 | 0.18333
8372 | 309.6 | 0.45091 | 0.73333
8373 | 301.1 | 0.34545 | 0.45
8374 | 301.1 | 0.44545 | 0.63333
8375 | 288.4 | 0.37091 | 0.31667
8376 | 296.8 | 0.40727 | 0.55
8377 | 309.6 | 0.16 | 0.38333
8378 | 322.7 | 0.24182 | 1.1167
8379 | 322.7 | 0.25455 | 0.9
8380 | 267.9 | 0.24727 | 0.95
8381 | 265.9 | 0.072727 | 1.9333
8382 | 263.9 | 0.089091 | 1.2
8383 | 261.8 | 0.40909 | 0.58333
8384 | 257.9 | 0.16727 | 0.88333
8385 | 255.9 | 0.18545 | 1.05
8386 | 251.9 | 0.24 | 1.4
8387 | 246 | 0.34727 | 1.4833
8388 | 246 | 0.44909 | 2.0833
8389 | 244.1 | 0.50727 | 2.0833
8390 | 240.2 | 0.39273 | 1.15
8391 | 236.4 | 0.24 | 1.6
8392 | 234.5 | 0.19636 | 1.7167
8393 | 230.7 | 0.47455 | 0.66667
8394 | 232.6 | 0.11818 | 0.98333
8395 | 230.7 | 0.47091 | 0.58333
8396 | 235.5 | 0.14259 | 0.63333
8397 | 237.3 | 0.066667 | 1.0667
8398 | 239.1 | 0.21667 | 1.7214
8399 | 239.1 | 0.47963 | 1.4857
8400 | 248.3 | 0.35185 | 1.06
8401 | 235.5 | 0.094444 | 1.5267
8402 | 231.8 | 0.033333 | 1.04
8403 | 228.3 | 0.3 | 1.6533
8404 | 224.7 | 0.16296 | 2.0286
8405 | 219.4 | 0.22407 | 1.8571
8406 | 215.9 | 0.21852 | 1.6571
8407 | 215.9 | 0.51667 | 1.9429
8408 | 230 | 0.19444 | 2.3467
8409 | 221.2 | 0.27222 | 2.4294
8410 | 224.7 | 0.3037 | 3.4
8411 | 222.9 | 0.51296 | 2.1471
8412 | 222.9 | 0.16481 | 2.6765
8413 | 222.9 | 0.26852 | 2.3471
8414 | 222.9 | 0.31667 | 2.5529
8415 | 224.7 | 0.15926 | 2.0941
8416 | 222.9 | 0.67037 | 2.6118
8417 | 230 | 0.36667 | 2.8941
8418 | 240.9 | 0.21296 | 2.9471
8419 | 239.1 | 0.12963 | 2.6688
8420 | 235.5 | 0.36481 | 3.3125
8421 | 235.5 | 0.10556 | 3.1235
8422 | 228.3 | 0.60741 | 3.0765
8423 | 228.3 | 0.10185 | 3.8882
8424 | 222.9 | 0.18148 | 3.1294
8425 | 231.8 | 0.13889 | 3.2765
8426 | 242.8 | 0.032727 | 2.55
8427 | 254 | 0.43273 | 2.515
8428 | 263.5 | 0.19273 | 2.42
8429 | 242.8 | 0.32545 | 2.955
8430 | 239.1 | 0.38 | 3.585
8431 | 230 | 0.21091 | 2.675
8432 | 230 | 0.10909 | 3.2095
8433 | 230 | 0.30182 | 4.3381
8434 | 231.8 | 0.46727 | 3.1571
8435 | 231.8 | 0.24545 | 4.0905
8436 | 222.9 | 0.30545 | 3.4143
8437 | 222.9 | 0.18 | 3.519
8438 | 228.3 | 0.32545 | 4.3429
8439 | 224.7 | 0.28364 | 5.0571
8440 | 224.7 | 0.22182 | 4.6524
8441 | 222.9 | 0.32 | 4.8571
8442 | 230 | 0.018182 | 4.781
8443 | 221.2 | 0.12364 | 4.7762
8444 | 221.2 | 0.69273 | 4.0762
8445 | 221.2 | 0.57091 | 4.4048
8446 | 221.2 | 0.23455 | 3.9476
8447 | 219.4 | 0.54545 | 3.8
8448 | 219.4 | 0.13455 | 5.6714
8449 | 221.2 | 0.33818 | 4.8619
8450 | 222.9 | 0.63091 | 4.5762
8451 | 235.5 | 0.08 | 5.4381
8452 | 242.8 | 0.21818 | 5.3238
8453 | 250.2 | 0.36545 | 4.3857
8454 | 263.5 | 0.10182 | 5.5857
8455 | 279.1 | 0.37636 | 5.6095
8456 | 295.2 | 0 | 5.0429
8457 | 311.8 | 0.064 | 5.7238
8458 | 326.7 | 0.004 | 6.2667
8459 | 353 | 0.234 | 5.6905
8460 | 375.8 | 0.364 | 5.9952
8461 | 387.5 | 0.312 | 5.8952
8462 | 389.8 | 0.246 | 5.4762
8463 | 399.3 | 0.302 | 5.5524
8464 | 392.2 | 0.07 | 5.8048
8465 | 399.3 | 0.548 | 5.5714
8466 | 399.3 | 0.556 | 5.6714
8467 | 392.2 | 0.156 | 5.7333
8468 | 409 | 0.132 | 5.981
8469 | 411.4 | 0.418 | 6.3286
8470 | 411.4 | 0.016 | 5.5524
8471 | 416.2 | 0.626 | 6.2095
8472 | 423.6 | 0.21 | 6.5048
8473 | 428.5 | 0.516 | 6.6381
8474 | 436 | 0.08 | 6.8333
8475 | 441 | 1.008 | 7.4143
8476 | 441 | 0.228 | 6.9857
8477 | 448.6 | 0.568 | 6.5762
8478 | 471.8 | 0.23 | 7.4381
8479 | 484.9 | 0.112 | 5.6762
8480 | 492.8 | 0.164 | 7.0048
8481 | 500.9 | 0.134 | 6.3857
8482 | 511.7 | 0.202 | 6.481
8483 | 519.9 | 0.226 | 6.9238
8484 | 528.1 | 0.096 | 7.2857
8485 | 547.7 | 0.06 | 7.3667
8486 | 556.2 | 0.38 | 6.7476
8487 | 547.7 | 0.054 | 7.4619
8488 | 550.5 | 0.056 | 7.081
8489 | 564.7 | 0.396 | 6.781
8490 | 576.2 | 0.046 | 7.5048
8491 | 602.5 | 0.446 | 6.8667
8492 | 605.5 | 0.316 | 7.181
8493 | 626.5 | 0.13 | 7.081
8494 | 641.7 | 0.17 | 7.5476
8495 | 647.8 | 0.692 | 6.8524
8496 | 663.3 | 0.242 | 7.4143
8497 | 675.8 | 0.19 | 7.8
8498 | 688.4 | 0.2 | 7.6048
8499 | 704.3 | 0.024 | 8.26
8500 | 717.3 | 0.062 | 7.735
8501 | 723.7 | 0.024 | 7.685
8502 | 736.8 | 0.098 | 7.68
8503 | 750 | 0.354 | 7.12
8504 | 763.4 | 0.088 | 7.87
8505 | 776.8 | 0.45 | 7.7
8506 | 793.8 | 0.148 | 7.555
8507 | 811 | 0.6 | 6.955
8508 | 835.4 | 0.028 | 7.185
8509 | 845.9 | 1.322 | 7.505
8510 | 853 | 0.02 | 7.645
8511 | 863.7 | 0 | 8.39
8512 | 870.8 | 2.412 | 7.84
8513 | 885.2 | 0.44 | 7.69
8514 | 885.2 | 3.014 | 6.425
8515 | 885.2 | 0.08 | 6.76
8516 | 892.5 | 0.1 | 7.65
8517 | 896.1 | 0.398 | 7.285
8518 | 907.1 | 0.067273 | 8.18
8519 | 918.1 | 0.15091 | 7.46
8520 | 936.6 | 0.49273 | 7.88
8521 | 1051.8 | 0.18727 | 6.65
8522 | 1709.6 | 0.036364 | 8.6095
8523 | 1924.6 | 0.21818 | 7.7524
8524 | 1753.6 | 0.12727 | 8.381
8525 | 1905 | 0.23091 | 7.5286
8526 | 2051.6 | 0.38364 | 8.315
8527 | 2036.9 | 0.1 | 7.48
8528 | 2012.5 | 0.31091 | 8.9
8529 | 2002.7 | 0 | 8.64
8530 | 1968.5 | 0.30364 | 7.581
8531 | 1895.3 | 0.076364 | 8.2143
8532 | 1900.1 | 0.47636 | 7.535
8533 | 1900.1 | 0.069091 | 7.39
8534 | 1875.7 | 0.60727 | 8.27
8535 | 1865.9 | 0.14 | 6.935
8536 | 1861.1 | 0.045455 | 6.9
8537 | 1851.3 | 0.39273 | 7.9857
8538 | 1851.3 | 0.53455 | 7.0238
8539 | 1856.2 | 0.87636 | 7.5714
8540 | 1861.1 | 0.092727 | 7.4
8541 | 1875.7 | 0.18364 | 7.375
8542 | 1865.9 | 0.46364 | 8.17
8543 | 1856.2 | 0.10909 | 7.8857
8544 | 1846.4 | 0.35818 | 7.3667
8545 | 1836.6 | 0.80364 | 7.0762
8546 | 1822 | 0.10182 | 7.0857
8547 | 1812.2 | 0.44727 | 7.89
8548 | 1807.3 | 0.44259 | 7.1105
8549 | 1763.3 | 0.56111 | 6.9211
8550 | 1758.5 | 0.031481 | 6.755
8551 | 1738.9 | 0.35741 | 5.6737
8552 | 1709.6 | 0.14259 | 6.3
8553 | 1685.2 | 0.16296 | 7.0632
8554 | 1655.9 | 0.068519 | 7.2579
8555 | 1651 | 0.18148 | 7.1368
8556 | 1651 | 0.11481 | 7.1842
8557 | 1641.2 | 0.044444 | 6.92
8558 | 1631.4 | 0.033333 | 6.505
8559 | 1616.8 | 0.17407 | 5.735
8560 | 1602.1 | 0.32037 | 6.835
8561 | 1587.5 | 0.042593 | 7.0105
8562 | 1582.6 | 0.18148 | 6.3211
8563 | 1582.6 | 0.47593 | 5.7263
8564 | 1577.7 | 0.25185 | 5.5333
8565 | 1572.8 | 0.066667 | 6.2095
8566 | 1567.9 | 0.062963 | 6.1476
8567 | 1558.2 | 0.23519 | 6.0762
8568 | 1553.4 | 0.044444 | 5.72
8569 | 1543.7 | 0.13148 | 5.565
8570 | 1538.9 | 0.39074 | 5.895
8571 | 1519.6 | 0.28889 | 6.9048
8572 | 1505.3 | 0.13889 | 6.105
8573 | 1486.3 | 0.26852 | 5.895
8574 | 1472.1 | 0.44259 | 5.681
8575 | 1453.3 | 0.17963 | 5.15
8576 | 1444 | 0.28148 | 5.085
8577 | 1416.1 | 0.42037 | 5.3476
8578 | 1406.9 | 0.3963 | 5.3143
8579 | 1397.7 | 0.26481 | 5.5857
8580 | 1393.2 | 0.27037 | 4.0762
8581 | 1384 | 0.16111 | 5.0619
8582 | 1379.5 | 0.37222 | 4.519
8583 | 1379.5 | 0.30741 | 4.5714
8584 | 1374.9 | 0.27593 | 4.6238
8585 | 1361.3 | 0.42407 | 5.1619
8586 | 1352.3 | 0.45926 | 5.2333
8587 | 1347.8 | 0.47037 | 4.8
8588 | 1334.3 | 1.2019 | 4.7333
8589 | 1325.3 | 0.5 | 3.92
8590 | 1325.3 | 0.19259 | 3.3789
8591 | 1312 | 0.21111 | 3.785
8592 | 1307.6 | 0.71296 | 3.6333
8593 | 1298.7 | 0.35 | 3.8714
8594 | 1294.3 | 0.33333 | 3.5286
8595 | 1285.5 | 0.14259 | 3.63
8596 | 1291.1 | 0.56481 | 3.9238
8597 | 1303.1 | 0.53148 | 3.7286
8598 | 1298.7 | 0.53519 | 3.7667
8599 | 1303.1 | 0.61481 | 3.5476
8600 | 1294.3 | 0.27963 | 4.2571
8601 | 1289.9 | 0.44259 | 3.7619
8602 | 1281.1 | 0.1 | 3.3
8603 | 1268 | 0.54444 | 3.4905
8604 | 1255 | 0.84444 | 2.8333
8605 | 1242 | 0.20926 | 3.0619
8606 | 1233.4 | 0.16481 | 2.8762
8607 | 1220.5 | 0.033333 | 2.3571
8608 | 1207.7 | 0.12453 | 2.8429
8609 | 1195 | 0.60189 | 2.9905
8610 | 1182.4 | 0.083019 | 2.6667
8611 | 1169.8 | 0.76981 | 2.6667
8612 | 1161.4 | 0.2 | 3.2286
8613 | 1149 | 0.69057 | 3.2
8614 | 1136.6 | 0.97925 | 2.9286
8615 | 1124.3 | 0.19434 | 2.7619
8616 | 1120.2 | 0.47925 | 2.6714
8617 | 1112 | 0.19811 | 2.7619
8618 | 1108 | 0.51887 | 1.9524
8619 | 1099.8 | 0.18868 | 2.28
8620 | 1095.8 | 0.59623 | 2.38
8621 | 1087.7 | 0.51509 | 2.4333
8622 | 1083.7 | 0.47925 | 2.5143
8623 | 1079.7 | 0.11887 | 1.7143
8624 | 1075.7 | 0.62075 | 2.0286
8625 | 1067.7 | 1.8075 | 1.8762
8626 | 1063.7 | 0.45094 | 1.9524
8627 | 1059.7 | 0.76226 | 1.5286
8628 | 1055.8 | 0.42264 | 1.9952
8629 | 1051.8 | 0.14906 | 1.5737
8630 | 1043.9 | 0.30377 | 1.9684
8631 | 1040 | 0.24717 | 1.805
8632 | 1036.1 | 0.38868 | 1.695
8633 | 1028.2 | 0.29623 | 1.805
8634 | 1024.3 | 0.76792 | 2.12
8635 | 1020.4 | 0.45094 | 1.695
8636 | 1016.5 | 0.40377 | 1.8895
8637 | 1012.6 | 0.82075 | 1.6211
8638 | 1004.9 | 0.21852 | 1.4444
8639 | 997.2 | 0.64259 | 1.0444
8640 | 981.9 | 0.69444 | 1.3
8641 | 981.9 | 0.76667 | 1.0556
8642 | 970.4 | 0.38148 | 0.9
8643 | 959.1 | 0.22407 | 0.76667
8644 | 951.6 | 0.31852 | 1.7222
8645 | 940.3 | 0.16111 | 1.3889
8646 | 936.6 | 0.56481 | 1.625
8647 | 925.5 | 0.50741 | 0.6625
8648 | 910.7 | 0.58704 | 0.8
8649 | 903.4 | 0.54259 | 0.6
8650 | 896.1 | 0.7 | 0.52222
8651 | 885.2 | 0.42222 | 0.54286
8652 | 870.8 | 0.21481 | 0.54286
8653 | 860.1 | 0.67407 | 0.67143
8654 | 842.4 | 0.82778 | 0.51667
8655 | 831.9 | 0.21481 | 0.53333
8656 | 821.4 | 0.38704 | 0.083333
8657 | 814.5 | 0.19815 | 0.066667
8658 | 804.1 | 0.98704 | 0.18333
8659 | 793.8 | 0.65926 | 0.25
8660 | 783.6 | 0.72963 | 0.23333
8661 | 773.4 | 0.43704 | 0.68333
8662 | 763.4 | 0.78519 | 0.48333
8663 | 756.7 | 0.52963 | 0.46667
8664 | 746.7 | 0.42222 | 0.43333
8665 | 736.8 | 0.55926 | 0.35
8666 | 727 | 0.46481 | 0.45
8667 | 717.3 | 0.52037 | 0.26667
8668 | 704.3 | 1.5113 | 0.11667
8669 | 701.1 | 0.20741 | 0.11667
8670 | 691.6 | 0.32407 | 0.18333
8671 | 682.1 | 0.3963 | 0.11667
8672 | 672.6 | 0.32963 | 0.083333
8673 | 666.4 | 0.23889 | 0.35
8674 | 657 | 0.32778 | 0.05
8675 | 647.8 | 0.31481 | 0.1
8676 | 638.6 | 0.3037 | 0.16667
8677 | 632.5 | 0.16852 | 0.083333
8678 | 623.4 | 0.46296 | 0.05
8679 | 617.4 | 0.51481 | 0.25
8680 | 611.5 | 0.37963 | 0.4
8681 | 599.6 | 0.027778 | 0.23333
8682 | 593.7 | 0.46111 | 0.13333
8683 | 584.9 | 0.33333 | 0.11667
8684 | 576.2 | 0.3 | 0.083333
8685 | 567.6 | 0.62222 | 0.1
8686 | 559 | 0.025926 | 0.033333
8687 | 547.7 | 0.2963 | 0.11667
8688 | 539.3 | 0.72593 | 0.033333
8689 | 533.7 | 0.62222 | 0.016667
8690 | 528.1 | 0.2 | 0.066667
8691 | 522.6 | 0.6 | 0.016667
8692 | 517.1 | 1.1796 | 0.05
8693 | 511.7 | 0.38519 | 0.1
8694 | 500.9 | 0.25185 | 0.23333
8695 | 492.8 | 0.081481 | 0.1
8696 | 487.5 | 0.56111 | 0.1
8697 | 477 | 0.45 | 0.28333
8698 | 469.2 | 0.99815 | 0.15
8699 | 464 | 0.15283 | 0.98333
8700 | 456.3 | 0.88113 | 0.1
8701 | 451.2 | 0.73962 | 0
8702 | 443.5 | 0.23962 | 0.38333
8703 | 433.5 | 0.32453 | 0.066667
8704 | 431 | 0.19811 | 0.033333
8705 | 423.6 | 0.24151 | 0.05
8706 | 418.7 | 0 | 0.11667
8707 | 413.8 | 0.2434 | 0.066667
8708 | 406.5 | 0.24906 | 0.033333
8709 | 399.3 | 0.39811 | 0.13333
8710 | 389.8 | 0.57925 | 0.13333
8711 | 382.8 | 0.97358 | 0.15
8712 | 375.8 | 0.46792 | 0.35
8713 | 368.9 | 0.37358 | 0.13333
8714 | 359.8 | 0.26981 | 0.21667
8715 | 355.3 | 0.30189 | 0.18333
8716 | 353 | 1.3132 | 0.13333
8717 | 346.3 | 0.45094 | 0.18333
8718 | 339.7 | 0.096226 | 0.016667
8719 | 335.3 | 0.3283 | 0.066667
8720 | 328.8 | 0.31321 | 0.2
8721 | 324.5 | 0.067925 | 0.083333
8722 | 318.1 | 0.31132 | 1.8667
8723 | 313.9 | 0.3283 | 1.2833
8724 | 307.6 | 0.53774 | 1.9167
8725 | 303.4 | 0.16981 | 0.11667
8726 | 277.1 | 0.43585 | 0.26667
8727 | 277.1 | 0.18679 | 0
8728 | 277.1 | 0.55472 | 0.3
8729 | 273.2 | 1.0642 | 0.033333
8730 | 273.2 | 0.29091 | 0
8731 | 287.1 | 0.55636 | 0
8732 | 326.7 | 0.37455 | 0
8733 | 307.6 | 0.054545 | 0
8734 | 291.2 | 0.11818 | 0
8735 | 275.2 | 0.69636 | 0.58333
8736 | 271.3 | 0.73455 | 0.18333
8737 | 269.3 | 0.45091 | 0.73333
8738 | 267.4 | 0.34545 | 0.45
8739 | 265.4 | 0.44545 | 0.63333
8740 | 261.6 | 0.37091 | 0.31667
8741 | 257.8 | 0.40727 | 0.55
8742 | 254 | 0.16 | 0.38333
8743 | 250.2 | 0.24182 | 1.1167
8744 | 248.3 | 0.25455 | 0.9
8745 | 244.6 | 0.24727 | 0.95
8746 | 242.8 | 0.072727 | 1.9333
8747 | 240.9 | 0.089091 | 1.2
8748 | 239.1 | 0.40909 | 0.58333
8749 | 237.3 | 0.16727 | 0.88333
8750 | 239.1 | 0.18545 | 1.05
8751 | 233.6 | 0.24 | 1.4
8752 | 230 | 0.34727 | 1.4833
8753 | 226.5 | 0.44909 | 2.0833
8754 | 224.7 | 0.50727 | 2.0833
8755 | 221.2 | 0.39273 | 1.15
8756 | 219.4 | 0.24 | 1.6
8757 | 219.4 | 0.19636 | 1.7167
8758 | 217.7 | 0.47455 | 0.66667
8759 | 217.7 | 0.11818 | 0.98333
8760 | 215.9 | 0.47091 | 0.58333
8761 | 208 | 0.14259 | 0.63333
8762 | 206.3 | 0.066667 | 1.0667
8763 | 208 | 0.21667 | 1.7214
8764 | 206.3 | 0.47963 | 1.4857
8765 | 204.6 | 0.35185 | 1.06
8766 | 208 | 0.094444 | 1.5267
8767 | 211.3 | 0.033333 | 1.04
8768 | 209.6 | 0.3 | 1.6533
8769 | 209.6 | 0.16296 | 2.0286
8770 | 209.6 | 0.22407 | 1.8571
8771 | 214.7 | 0.21852 | 1.6571
8772 | 214.7 | 0.51667 | 1.9429
8773 | 216.4 | 0.19444 | 2.3467
8774 | 218.2 | 0.27222 | 2.4294
8775 | 219.9 | 0.3037 | 3.4
8776 | 218.2 | 0.51296 | 2.1471
8777 | 218.2 | 0.16481 | 2.6765
8778 | 221.6 | 0.26852 | 2.3471
8779 | 221.6 | 0.31667 | 2.5529
8780 | 223.3 | 0.15926 | 2.0941
8781 | 223.3 | 0.67037 | 2.6118
8782 | 223.3 | 0.36667 | 2.8941
8783 | 221.6 | 0.21296 | 2.9471
8784 | 221.6 | 0.12963 | 2.6688
8785 | 221.6 | 0.36481 | 3.3125
8786 | 219.9 | 0.10556 | 3.1235
8787 | 223.3 | 0.60741 | 3.0765
8788 | 221.6 | 0.10185 | 3.8882
8789 | 223.3 | 0.18148 | 3.1294
8790 | 225.1 | 0.13889 | 3.2765
8791 | 228.6 | 0.032727 | 2.55
8792 | 226.8 | 0.43273 | 2.515
8793 | 230.4 | 0.19273 | 2.42
8794 | 232.1 | 0.32545 | 2.955
8795 | 235.7 | 0.38 | 3.585
8796 | 239.3 | 0.21091 | 2.675
8797 | 241.1 | 0.10909 | 3.2095
8798 | 244.7 | 0.30182 | 4.3381
8799 | 250.2 | 0.46727 | 3.1571
8800 | 253.9 | 0.24545 | 4.0905
8801 | 265.2 | 0.30545 | 3.4143
8802 | 269 | 0.18 | 3.519
8803 | 272.8 | 0.32545 | 4.3429
8804 | 276.7 | 0.28364 | 5.0571
8805 | 276.7 | 0.22182 | 4.6524
8806 | 284.5 | 0.32 | 4.8571
8807 | 308.6 | 0.018182 | 4.781
8808 | 284.5 | 0.12364 | 4.7762
8809 | 286.5 | 0.69273 | 4.0762
8810 | 292.4 | 0.57091 | 4.4048
8811 | 298.4 | 0.23455 | 3.9476
8812 | 304.5 | 0.54545 | 3.8
8813 | 306.6 | 0.13455 | 5.6714
8814 | 310.7 | 0.33818 | 4.8619
8815 | 312.7 | 0.63091 | 4.5762
8816 | 314.8 | 0.08 | 5.4381
8817 | 316.9 | 0.21818 | 5.3238
8818 | 321 | 0.36545 | 4.3857
8819 | 323.1 | 0.10182 | 5.5857
8820 | 325.2 | 0.37636 | 5.6095
8821 | 327.3 | 0 | 5.0429
8822 | 331.6 | 0.064 | 5.7238
8823 | 333.7 | 0.004 | 6.2667
8824 | 335.8 | 0.234 | 5.6905
8825 | 338 | 0.364 | 5.9952
8826 | 342.3 | 0.312 | 5.8952
8827 | 344.5 | 0.246 | 5.4762
8828 | 346.6 | 0.302 | 5.5524
8829 | 357.6 | 0.07 | 5.8048
8830 | 364.2 | 0.548 | 5.5714
8831 | 371 | 0.556 | 5.6714
8832 | 377.8 | 0.156 | 5.7333
8833 | 389.2 | 0.132 | 5.981
8834 | 386.9 | 0.418 | 6.3286
8835 | 391.5 | 0.016 | 5.5524
8836 | 419.8 | 0.626 | 6.2095
8837 | 398.5 | 0.21 | 6.5048
8838 | 407.9 | 0.516 | 6.6381
8839 | 417.4 | 0.08 | 6.8333
8840 | 429.4 | 1.008 | 7.4143
8841 | 464 | 0.228 | 6.9857
8842 | 487 | 0.568 | 6.5762
8843 | 502.6 | 0.23 | 7.4381
8844 | 510.5 | 0.112 | 5.6762
8845 | 518.5 | 0.164 | 7.0048
8846 | 526.5 | 0.134 | 6.3857
8847 | 537.3 | 0.202 | 6.481
8848 | 542.8 | 0.226 | 6.9238
8849 | 564.8 | 0.096 | 7.2857
8850 | 573.2 | 0.06 | 7.3667
8851 | 587.4 | 0.38 | 6.7476
8852 | 598.8 | 0.054 | 7.4619
8853 | 601.7 | 0.056 | 7.081
8854 | 604.5 | 0.396 | 6.781
8855 | 587.4 | 0.046 | 7.5048
8856 | 590.2 | 0.446 | 6.8667
8857 | 587.4 | 0.316 | 7.181
8858 | 587.4 | 0.13 | 7.081
8859 | 584.5 | 0.17 | 7.5476
8860 | 584.5 | 0.692 | 6.8524
8861 | 581.7 | 0.242 | 7.4143
8862 | 598.8 | 0.19 | 7.8
8863 | 598.8 | 0.2 | 7.6048
8864 | 601.7 | 0.024 | 8.26
8865 | 601.7 | 0.062 | 7.735
8866 | 601.7 | 0.024 | 7.685
8867 | 604.5 | 0.098 | 7.68
8868 | 607.4 | 0.354 | 7.12
8869 | 613.2 | 0.088 | 7.87
8870 | 622 | 0.45 | 7.7
8871 | 630.8 | 0.148 | 7.555
8872 | 642.6 | 0.6 | 6.955
8873 | 657.6 | 0.028 | 7.185
8874 | 669.7 | 1.322 | 7.505
8875 | 681.9 | 0.02 | 7.645
8876 | 694.2 | 0 | 8.39
8877 | 712.9 | 2.412 | 7.84
8878 | 735 | 0.44 | 7.69
8879 | 747.8 | 3.014 | 6.425
8880 | 757.4 | 0.08 | 6.76
8881 | 770.4 | 0.1 | 7.65
8882 | 780.2 | 0.398 | 7.285
8883 | 793.4 | 0.067273 | 8.18
8884 | 803.4 | 0.15091 | 7.46
8885 | 830.2 | 0.49273 | 7.88
8886 | 837 | 0.18727 | 6.65
8887 | 854.1 | 0.036364 | 8.6095
8888 | 871.4 | 0.21818 | 7.7524
8889 | 885.3 | 0.12727 | 8.381
8890 | 902.9 | 0.23091 | 7.5286
8891 | 920.7 | 0.38364 | 8.315
8892 | 920.7 | 0.1 | 7.48
8893 | 920.7 | 0.31091 | 8.9
8894 | 927.8 | 0 | 8.64
8895 | 938.6 | 0.30364 | 7.581
8896 | 945.8 | 0.076364 | 8.2143
8897 | 956.7 | 0.47636 | 7.535
8898 | 967.6 | 0.069091 | 7.39
8899 | 982.3 | 0.60727 | 8.27
8900 | 993.4 | 0.14 | 6.935
8901 | 997.2 | 0.045455 | 6.9
8902 | 1004.6 | 0.39273 | 7.9857
8903 | 1008.3 | 0.53455 | 7.0238
8904 | 1015.8 | 0.87636 | 7.5714
8905 | 1019.6 | 0.092727 | 7.4
8906 | 1027.1 | 0.18364 | 7.375
8907 | 1030.9 | 0.46364 | 8.17
8908 | 1038.5 | 0.10909 | 7.8857
8909 | 1042.3 | 0.35818 | 7.3667
8910 | 1053.7 | 0.80364 | 7.0762
8911 | 1061.4 | 0.10182 | 7.0857
8912 | 1065.2 | 0.44727 | 7.89
8913 | 1072.9 | 0.44259 | 7.1105
8914 | 1076.7 | 0.56111 | 6.9211
8915 | 1080.6 | 0.031481 | 6.755
8916 | 1088.4 | 0.35741 | 5.6737
8917 | 1092.3 | 0.14259 | 6.3
8918 | 1107.9 | 0.16296 | 7.0632
8919 | 1107.9 | 0.068519 | 7.2579
8920 | 1115.7 | 0.18148 | 7.1368
8921 | 1131.5 | 0.11481 | 7.1842
8922 | 1135.5 | 0.044444 | 6.92
8923 | 1135.5 | 0.033333 | 6.505
8924 | 1147.4 | 0.17407 | 5.735
8925 | 1155.4 | 0.32037 | 6.835
8926 | 1167.5 | 0.042593 | 7.0105
8927 | 1183.6 | 0.18148 | 6.3211
8928 | 1191.8 | 0.47593 | 5.7263
8929 | 1204 | 0.25185 | 5.5333
8930 | 1220.4 | 0.066667 | 6.2095
8931 | 1232.8 | 0.062963 | 6.1476
8932 | 1249.4 | 0.23519 | 6.0762
8933 | 1249.4 | 0.044444 | 5.72
8934 | 1266.1 | 0.13148 | 5.565
8935 | 1278.8 | 0.39074 | 5.895
8936 | 1287.2 | 0.28889 | 6.9048
8937 | 1283 | 0.13889 | 6.105
8938 | 1283 | 0.26852 | 5.895
8939 | 1278.8 | 0.44259 | 5.681
8940 | 1287.2 | 0.17963 | 5.15
8941 | 1295.7 | 0.28148 | 5.085
8942 | 1299.9 | 0.42037 | 5.3476
8943 | 1308.4 | 0.3963 | 5.3143
8944 | 1317 | 0.26481 | 5.5857
8945 | 1329.9 | 0.27037 | 4.0762
8946 | 1373.2 | 0.16111 | 5.0619
8947 | 1390.8 | 0.37222 | 4.519
8948 | 1408.4 | 0.30741 | 4.5714
8949 | 1421.7 | 0.27593 | 4.6238
8950 | 1430.6 | 0.42407 | 5.1619
8951 | 1435.1 | 0.45926 | 5.2333
8952 | 1444.1 | 0.47037 | 4.8
8953 | 1439.6 | 1.2019 | 4.7333
8954 | 1444.1 | 0.5 | 3.92
8955 | 1444.1 | 0.19259 | 3.3789
8956 | 1439.6 | 0.21111 | 3.785
8957 | 1426.2 | 0.71296 | 3.6333
8958 | 1417.3 | 0.35 | 3.8714
8959 | 1404 | 0.33333 | 3.5286
8960 | 1395.2 | 0.14259 | 3.63
8961 | 1377.6 | 0.56481 | 3.9238
8962 | 1377.6 | 0.53148 | 3.7286
8963 | 1360.1 | 0.53519 | 3.7667
8964 | 1342.8 | 0.61481 | 3.5476
8965 | 1329.9 | 0.27963 | 4.2571
8966 | 1312.7 | 0.44259 | 3.7619
8967 | 1308.4 | 0.1 | 3.3
8968 | 1295.7 | 0.54444 | 3.4905
8969 | 1278.8 | 0.84444 | 2.8333
8970 | 1270.3 | 0.20926 | 3.0619
8971 | 1266.1 | 0.16481 | 2.8762
8972 | 1261.9 | 0.033333 | 2.3571
8973 | 1257.8 | 0.12453 | 2.8429
8974 | 1253.6 | 0.60189 | 2.9905
8975 | 1249.4 | 0.083019 | 2.6667
8976 | 1236.9 | 0.76981 | 2.6667
8977 | 1224.5 | 0.2 | 3.2286
8978 | 1208.1 | 0.69057 | 3.2
8979 | 1195.8 | 0.97925 | 2.9286
8980 | 1191.8 | 0.19434 | 2.7619
8981 | 1195.8 | 0.47925 | 2.6714
8982 | 1175.6 | 0.19811 | 2.7619
8983 | 1163.5 | 0.51887 | 1.9524
8984 | 1159.4 | 0.18868 | 2.28
8985 | 1151.4 | 0.59623 | 2.38
8986 | 1143.5 | 0.51509 | 2.4333
8987 | 1131.5 | 0.47925 | 2.5143
8988 | 1135.5 | 0.11887 | 1.7143
8989 | 1127.6 | 0.62075 | 2.0286
8990 | 1123.6 | 1.8075 | 1.8762
8991 | 1143.5 | 0.45094 | 1.9524
8992 | 1147.4 | 0.76226 | 1.5286
8993 | 1155.4 | 0.42264 | 1.9952
8994 | 1159.4 | 0.14906 | 1.5737
8995 | 1163.5 | 0.30377 | 1.9684
8996 | 1167.5 | 0.24717 | 1.805
8997 | 1171.5 | 0.38868 | 1.695
8998 | 1171.5 | 0.29623 | 1.805
8999 | 1175.6 | 0.76792 | 2.12
9000 | 1179.6 | 0.45094 | 1.695
9001 | 1183.6 | 0.40377 | 1.8895
9002 | 1167.5 | 0.82075 | 1.6211
9003 | 1167.5 | 0.21852 | 1.4444
9004 | 1163.5 | 0.64259 | 1.0444
9005 | 1159.4 | 0.69444 | 1.3
9006 | 1155.4 | 0.76667 | 1.0556
9007 | 1147.4 | 0.38148 | 0.9
9008 | 1143.5 | 0.22407 | 0.76667
9009 | 1151.4 | 0.31852 | 1.7222
9010 | 1143.5 | 0.16111 | 1.3889
9011 | 1135.5 | 0.56481 | 1.625
9012 | 1131.5 | 0.50741 | 0.6625
9013 | 1127.6 | 0.58704 | 0.8
9014 | 1119.7 | 0.54259 | 0.6
9015 | 1115.7 | 0.7 | 0.52222
9016 | 1107.9 | 0.42222 | 0.54286
9017 | 1096.2 | 0.21481 | 0.54286
9018 | 1088.4 | 0.67407 | 0.67143
9019 | 1080.6 | 0.82778 | 0.51667
9020 | 1069 | 0.21481 | 0.53333
9021 | 1061.4 | 0.38704 | 0.083333
9022 | 1049.9 | 0.19815 | 0.066667
9023 | 1034.7 | 0.98704 | 0.18333
9024 | 1027.1 | 0.65926 | 0.25
9025 | 1019.6 | 0.72963 | 0.23333
9026 | 1008.3 | 0.43704 | 0.68333
9027 | 997.2 | 0.78519 | 0.48333
9028 | 986 | 0.52963 | 0.46667
9029 | 975 | 0.42222 | 0.43333
9030 | 967.6 | 0.55926 | 0.35
9031 | 956.7 | 0.46481 | 0.45
9032 | 949.4 | 0.52037 | 0.26667
9033 | 942.2 | 1.5113 | 0.11667
9034 | 931.4 | 0.20741 | 0.11667
9035 | 920.7 | 0.32407 | 0.18333
9036 | 910 | 0.3963 | 0.11667
9037 | 899.4 | 0.32963 | 0.083333
9038 | 888.8 | 0.23889 | 0.35
9039 | 878.3 | 0.32778 | 0.05
9040 | 867.9 | 0.31481 | 0.1
9041 | 854.1 | 0.3037 | 0.16667
9042 | 843.8 | 0.16852 | 0.083333
9043 | 833.6 | 0.46296 | 0.05
9044 | 823.5 | 0.51481 | 0.25
9045 | 806.7 | 0.37963 | 0.4
9046 | 800 | 0.027778 | 0.23333
9047 | 786.8 | 0.46111 | 0.13333
9048 | 776.9 | 0.33333 | 0.11667
9049 | 767.2 | 0.3 | 0.083333
9050 | 757.4 | 0.62222 | 0.1
9051 | 747.8 | 0.025926 | 0.033333
9052 | 751 | 0.2963 | 0.11667
9053 | 747.8 | 0.72593 | 0.033333
9054 | 744.5 | 0.62222 | 0.016667
9055 | 731.8 | 0.2 | 0.066667
9056 | 719.1 | 0.6 | 0.016667
9057 | 709.7 | 1.1796 | 0.05
9058 | 700.4 | 0.38519 | 0.1
9059 | 688 | 0.25185 | 0.23333
9060 | 688 | 0.081481 | 0.1
9061 | 678.8 | 0.56111 | 0.1
9062 | 672.7 | 0.45 | 0.28333
9063 | 663.6 | 0.99815 | 0.15
9064 | 657.6 | 0.15283 | 0.98333
9065 | 651.6 | 0.88113 | 0.1
9066 | 642.6 | 0.73962 | 0
9067 | 630.8 | 0.23962 | 0.38333
9068 | 616.1 | 0.32453 | 0.066667
9069 | 613.2 | 0.19811 | 0.033333
9070 | 607.4 | 0.24151 | 0.05
9071 | 604.5 | 0 | 0.11667
9072 | 595.9 | 0.2434 | 0.066667
9073 | 587.4 | 0.24906 | 0.033333
9074 | 584.5 | 0.39811 | 0.13333
9075 | 576 | 0.57925 | 0.13333
9076 | 570.4 | 0.97358 | 0.15
9077 | 562.1 | 0.46792 | 0.35
9078 | 556.5 | 0.37358 | 0.13333
9079 | 551 | 0.26981 | 0.21667
9080 | 545.5 | 0.30189 | 0.18333
9081 | 534.6 | 1.3132 | 0.13333
9082 | 531.9 | 0.45094 | 0.18333
9083 | 529.2 | 0.096226 | 0.016667
9084 | 529.2 | 0.3283 | 0.066667
9085 | 529.2 | 0.31321 | 0.2
9086 | 523.8 | 0.067925 | 0.083333
9087 | 521.2 | 0.31132 | 1.8667
9088 | 515.8 | 0.3283 | 1.2833
9089 | 515.8 | 0.53774 | 1.9167
9090 | 518.5 | 0.16981 | 0.11667
9091 | 521.2 | 0.43585 | 0.26667
9092 | 523.8 | 0.18679 | 0
9093 | 518.5 | 0.55472 | 0.3
9094 | 518.5 | 1.0642 | 0.033333
9095 | 529.2 | 0.29091 | 0
9096 | 523.8 | 0.55636 | 0
9097 | 518.5 | 0.37455 | 0
9098 | 510.5 | 0.054545 | 0
9099 | 505.3 | 0.11818 | 0
9100 | 502.6 | 0.69636 | 0.58333
9101 | 500 | 0.73455 | 0.18333
9102 | 497.4 | 0.45091 | 0.73333
9103 | 513.2 | 0.34545 | 0.45
9104 | 510.5 | 0.44545 | 0.63333
9105 | 502.6 | 0.37091 | 0.31667
9106 | 497.4 | 0.40727 | 0.55
9107 | 497.4 | 0.16 | 0.38333
9108 | 494.8 | 0.24182 | 1.1167
9109 | 492.2 | 0.25455 | 0.9
9110 | 489.6 | 0.24727 | 0.95
9111 | 484.4 | 0.072727 | 1.9333
9112 | 481.8 | 0.089091 | 1.2
9113 | 479.3 | 0.40909 | 0.58333
9114 | 474.2 | 0.16727 | 0.88333
9115 | 469.1 | 0.18545 | 1.05
9116 | 464 | 0.24 | 1.4
9117 | 459 | 0.34727 | 1.4833
9118 | 454 | 0.44909 | 2.0833
9119 | 449 | 0.50727 | 2.0833
9120 | 446.5 | 0.39273 | 1.15
9121 | 441.6 | 0.24 | 1.6
9122 | 436.7 | 0.19636 | 1.7167
9123 | 431.8 | 0.47455 | 0.66667
9124 | 427 | 0.11818 | 0.98333
9125 | 422.2 | 0.47091 | 0.58333
9126 | 437.4 | 0.14259 | 0.63333
9127 | 432.7 | 0.066667 | 1.0667
9128 | 428 | 0.21667 | 1.7214
9129 | 423.3 | 0.47963 | 1.4857
9130 | 418.6 | 0.35185 | 1.06
9131 | 414 | 0.094444 | 1.5267
9132 | 411.6 | 0.033333 | 1.04
9133 | 407 | 0.3 | 1.6533
9134 | 402.4 | 0.16296 | 2.0286
9135 | 397.9 | 0.22407 | 1.8571
9136 | 393.3 | 0.21852 | 1.6571
9137 | 388.8 | 0.51667 | 1.9429
9138 | 384.3 | 0.19444 | 2.3467
9139 | 382.1 | 0.27222 | 2.4294
9140 | 377.6 | 0.3037 | 3.4
9141 | 373.2 | 0.51296 | 2.1471
9142 | 368.7 | 0.16481 | 2.6765
9143 | 364.3 | 0.26852 | 2.3471
9144 | 355.6 | 0.31667 | 2.5529
9145 | 379.8 | 0.15926 | 2.0941
9146 | 384.3 | 0.67037 | 2.6118
9147 | 384.3 | 0.36667 | 2.8941
9148 | 366.5 | 0.21296 | 2.9471
9149 | 338.5 | 0.12963 | 2.6688
9150 | 338.5 | 0.36481 | 3.3125
9151 | 332.2 | 0.10556 | 3.1235
9152 | 332.2 | 0.60741 | 3.0765
9153 | 334.3 | 0.10185 | 3.8882
9154 | 334.3 | 0.18148 | 3.1294
9155 | 344.9 | 0.13889 | 3.2765
9156 | 347 | 0.032727 | 2.55
9157 | 338.5 | 0.43273 | 2.515
9158 | 336.4 | 0.19273 | 2.42
9159 | 338.5 | 0.32545 | 2.955
9160 | 338.5 | 0.38 | 3.585
9161 | 338.5 | 0.21091 | 2.675
9162 | 336.4 | 0.10909 | 3.2095
9163 | 332.2 | 0.30182 | 4.3381
9164 | 330.1 | 0.46727 | 3.1571
9165 | 340.6 | 0.24545 | 4.0905
9166 | 330.1 | 0.30545 | 3.4143
9167 | 332.2 | 0.18 | 3.519
9168 | 334.3 | 0.32545 | 4.3429
9169 | 336.4 | 0.28364 | 5.0571
9170 | 334.3 | 0.22182 | 4.6524
9171 | 330.1 | 0.32 | 4.8571
9172 | 330.1 | 0.018182 | 4.781
9173 | 332.2 | 0.12364 | 4.7762
9174 | 336.4 | 0.69273 | 4.0762
9175 | 338.5 | 0.57091 | 4.4048
9176 | 344.9 | 0.23455 | 3.9476
9177 | 347 | 0.54545 | 3.8
9178 | 351.3 | 0.13455 | 5.6714
9179 | 355.6 | 0.33818 | 4.8619
9180 | 360 | 0.63091 | 4.5762
9181 | 362.2 | 0.08 | 5.4381
9182 | 364.3 | 0.21818 | 5.3238
9183 | 366.5 | 0.36545 | 4.3857
9184 | 366.5 | 0.10182 | 5.5857
9185 | 364.3 | 0.37636 | 5.6095
9186 | 364.3 | 0 | 5.0429
9187 | 366.5 | 0.064 | 5.7238
9188 | 375.4 | 0.004 | 6.2667
9189 | 382.1 | 0.234 | 5.6905
9190 | 382.1 | 0.364 | 5.9952
9191 | 377.6 | 0.312 | 5.8952
9192 | 379.8 | 0.246 | 5.4762
9193 | 379.8 | 0.302 | 5.5524
9194 | 382.1 | 0.07 | 5.8048
9195 | 384.3 | 0.548 | 5.5714
9196 | 386.5 | 0.556 | 5.6714
9197 | 386.5 | 0.156 | 5.7333
9198 | 386.5 | 0.132 | 5.981
9199 | 379.8 | 0.418 | 6.3286
9200 | 382.1 | 0.016 | 5.5524
9201 | 386.5 | 0.626 | 6.2095
9202 | 391.1 | 0.21 | 6.5048
9203 | 393.3 | 0.516 | 6.6381
9204 | 402.4 | 0.08 | 6.8333
9205 | 409.3 | 1.008 | 7.4143
9206 | 420.9 | 0.228 | 6.9857
9207 | 425.6 | 0.568 | 6.5762
9208 | 451.8 | 0.23 | 7.4381
9209 | 468.8 | 0.112 | 5.6762
9210 | 491.1 | 0.164 | 7.0048
9211 | 516.4 | 0.134 | 6.3857
9212 | 524.1 | 0.202 | 6.481
9213 | 534.5 | 0.226 | 6.9238
9214 | 544.9 | 0.096 | 7.2857
9215 | 555.5 | 0.06 | 7.3667
9216 | 560.8 | 0.38 | 6.7476
9217 | 568.8 | 0.054 | 7.4619
9218 | 579.5 | 0.056 | 7.081
9219 | 584.9 | 0.396 | 6.781
9220 | 593 | 0.046 | 7.5048
9221 | 593 | 0.446 | 6.8667
9222 | 595.8 | 0.316 | 7.181
9223 | 595.8 | 0.13 | 7.081
9224 | 598.5 | 0.17 | 7.5476
9225 | 598.5 | 0.692 | 6.8524
9226 | 598.5 | 0.242 | 7.4143
9227 | 598.5 | 0.19 | 7.8
9228 | 601.2 | 0.2 | 7.6048
9229 | 601.2 | 0.024 | 8.26
9230 | 601.2 | 0.062 | 7.735
9231 | 604 | 0.024 | 7.685
9232 | 606.7 | 0.098 | 7.68
9233 | 620.5 | 0.354 | 7.12
9234 | 640.1 | 0.088 | 7.87
9235 | 660 | 0.45 | 7.7
9236 | 677.2 | 0.148 | 7.555
9237 | 683 | 0.6 | 6.955
9238 | 688.8 | 0.028 | 7.185
9239 | 697.6 | 1.322 | 7.505
9240 | 694.7 | 0.02 | 7.645
9241 | 700.5 | 0 | 8.39
9242 | 715.3 | 2.412 | 7.84
9243 | 742.1 | 0.44 | 7.69
9244 | 745.1 | 3.014 | 6.425
9245 | 757.2 | 0.08 | 6.76
9246 | 769.4 | 0.1 | 7.65
9247 | 791 | 0.398 | 7.285
9248 | 803.4 | 0.067273 | 8.18
9249 | 809.6 | 0.15091 | 7.46
9250 | 819.1 | 0.49273 | 7.88
9251 | 828.5 | 0.18727 | 6.65
9252 | 838 | 0.036364 | 8.6095
9253 | 847.6 | 0.21818 | 7.7524
9254 | 857.2 | 0.12727 | 8.381
9255 | 866.8 | 0.23091 | 7.5286
9256 | 876.5 | 0.38364 | 8.315
9257 | 886.3 | 0.1 | 7.48
9258 | 892.8 | 0.31091 | 8.9
9259 | 902.7 | 0 | 8.64
9260 | 912.5 | 0.30364 | 7.581
9261 | 922.5 | 0.076364 | 8.2143
9262 | 932.4 | 0.47636 | 7.535
9263 | 942.5 | 0.069091 | 7.39
9264 | 952.5 | 0.60727 | 8.27
9265 | 962.6 | 0.14 | 6.935
9266 | 972.8 | 0.045455 | 6.9
9267 | 983 | 0.39273 | 7.9857
9268 | 989.9 | 0.53455 | 7.0238
9269 | 1003.6 | 0.87636 | 7.5714
9270 | 1027.8 | 0.092727 | 7.4
9271 | 1034.8 | 0.18364 | 7.375
9272 | 1038.3 | 0.46364 | 8.17
9273 | 1041.8 | 0.10909 | 7.8857
9274 | 1045.3 | 0.35818 | 7.3667
9275 | 1041.8 | 0.80364 | 7.0762
9276 | 1041.8 | 0.10182 | 7.0857
9277 | 1041.8 | 0.44727 | 7.89
9278 | 1045.3 | 0.44259 | 7.1105
9279 | 1045.3 | 0.56111 | 6.9211
9280 | 1045.3 | 0.031481 | 6.755
9281 | 1048.8 | 0.35741 | 5.6737
9282 | 1048.8 | 0.14259 | 6.3
9283 | 1052.3 | 0.16296 | 7.0632
9284 | 1059.4 | 0.068519 | 7.2579
9285 | 1066.4 | 0.18148 | 7.1368
9286 | 1073.5 | 0.11481 | 7.1842
9287 | 1084.2 | 0.044444 | 6.92
9288 | 1091.3 | 0.033333 | 6.505
9289 | 1091.3 | 0.17407 | 5.735
9290 | 1094.9 | 0.32037 | 6.835
9291 | 1091.3 | 0.042593 | 7.0105
9292 | 1087.8 | 0.18148 | 6.3211
9293 | 1094.9 | 0.47593 | 5.7263
9294 | 1102.1 | 0.25185 | 5.5333
9295 | 1109.2 | 0.066667 | 6.2095
9296 | 1105.7 | 0.062963 | 6.1476
9297 | 1102.1 | 0.23519 | 6.0762
9298 | 1094.9 | 0.044444 | 5.72
9299 | 1091.3 | 0.13148 | 5.565
9300 | 1087.8 | 0.39074 | 5.895
9301 | 1084.2 | 0.28889 | 6.9048
9302 | 1080.6 | 0.13889 | 6.105
9303 | 1073.5 | 0.26852 | 5.895
9304 | 1070 | 0.44259 | 5.681
9305 | 1066.4 | 0.17963 | 5.15
9306 | 1062.9 | 0.28148 | 5.085
9307 | 1059.4 | 0.42037 | 5.3476
9308 | 1052.3 | 0.3963 | 5.3143
9309 | 1048.8 | 0.26481 | 5.5857
9310 | 1045.8 | 0.27037 | 4.0762
9311 | 1034.8 | 0.16111 | 5.0619
9312 | 1031.8 | 0.37222 | 4.519
9313 | 1027.8 | 0.30741 | 4.5714
9314 | 1020.9 | 0.27593 | 4.6238
9315 | 1017.4 | 0.42407 | 5.1619
9316 | 1014 | 0.45926 | 5.2333
9317 | 1000.2 | 0.47037 | 4.8
9318 | 996.7 | 1.2019 | 4.7333
9319 | 989.9 | 0.5 | 3.92
9320 | 979.6 | 0.19259 | 3.3789
9321 | 972.8 | 0.21111 | 3.785
9322 | 962.6 | 0.71296 | 3.6333
9323 | 955.9 | 0.35 | 3.8714
9324 | 949.2 | 0.33333 | 3.5286
9325 | 945.8 | 0.14259 | 3.63
9326 | 942.5 | 0.56481 | 3.9238
9327 | 939.1 | 0.53148 | 3.7286
9328 | 932.4 | 0.53519 | 3.7667
9329 | 929.1 | 0.61481 | 3.5476
9330 | 925.8 | 0.27963 | 4.2571
9331 | 922.5 | 0.44259 | 3.7619
9332 | 915.8 | 0.1 | 3.3
9333 | 919.1 | 0.54444 | 3.4905
9334 | 919.1 | 0.84444 | 2.8333
9335 | 922.5 | 0.20926 | 3.0619
9336 | 922.5 | 0.16481 | 2.8762
9337 | 925.8 | 0.033333 | 2.3571
9338 | 925.8 | 0.12453 | 2.8429
9339 | 925.8 | 0.60189 | 2.9905
9340 | 922.5 | 0.083019 | 2.6667
9341 | 919.1 | 0.76981 | 2.6667
9342 | 912.5 | 0.2 | 3.2286
9343 | 902.7 | 0.69057 | 3.2
9344 | 892.8 | 0.97925 | 2.9286
9345 | 886.3 | 0.19434 | 2.7619
9346 | 879.8 | 0.47925 | 2.6714
9347 | 870.1 | 0.19811 | 2.7619
9348 | 860.4 | 0.51887 | 1.9524
9349 | 854 | 0.18868 | 2.28
9350 | 847.6 | 0.59623 | 2.38
9351 | 838 | 0.51509 | 2.4333
9352 | 831.7 | 0.47925 | 2.5143
9353 | 828.5 | 0.11887 | 1.7143
9354 | 831.7 | 0.62075 | 2.0286
9355 | 828.5 | 1.8075 | 1.8762
9356 | 819.1 | 0.45094 | 1.9524
9357 | 809.6 | 0.76226 | 1.5286
9358 | 800.3 | 0.42264 | 1.9952
9359 | 797.2 | 0.14906 | 1.5737
9360 | 787.9 | 0.30377 | 1.9684
9361 | 784.8 | 0.24717 | 1.805
9362 | 787.9 | 0.38868 | 1.695
9363 | 775.6 | 0.29623 | 1.805
9364 | 766.4 | 0.76792 | 2.12
9365 | 754.2 | 0.45094 | 1.695
9366 | 745.1 | 0.40377 | 1.8895
9367 | 739.1 | 0.82075 | 1.6211
9368 | 739.1 | 0.21852 | 1.4444
9369 | 736.1 | 0.64259 | 1.0444
9370 | 733.1 | 0.69444 | 1.3
9371 | 733.1 | 0.76667 | 1.0556
9372 | 730.1 | 0.38148 | 0.9
9373 | 718.2 | 0.22407 | 0.76667
9374 | 712.3 | 0.31852 | 1.7222
9375 | 715.3 | 0.16111 | 1.3889
9376 | 703.5 | 0.56481 | 1.625
9377 | 697.6 | 0.50741 | 0.6625
9378 | 688.8 | 0.58704 | 0.8
9379 | 683 | 0.54259 | 0.6
9380 | 674.3 | 0.7 | 0.52222
9381 | 665.7 | 0.42222 | 0.54286
9382 | 651.4 | 0.21481 | 0.54286
9383 | 645.8 | 0.67407 | 0.67143
9384 | 637.3 | 0.82778 | 0.51667
9385 | 631.7 | 0.21481 | 0.53333
9386 | 626.1 | 0.38704 | 0.083333
9387 | 617.8 | 0.19815 | 0.066667
9388 | 609.5 | 0.98704 | 0.18333
9389 | 606.7 | 0.65926 | 0.25
9390 | 595.8 | 0.72963 | 0.23333
9391 | 590.3 | 0.43704 | 0.68333
9392 | 584.9 | 0.78519 | 0.48333
9393 | 579.5 | 0.52963 | 0.46667
9394 | 571.4 | 0.42222 | 0.43333
9395 | 563.4 | 0.55926 | 0.35
9396 | 555.3 | 0.46481 | 0.45
9397 | 550.2 | 0.52037 | 0.26667
9398 | 553.1 | 1.5113 | 0.11667
9399 | 566.1 | 0.20741 | 0.11667
9400 | 574.1 | 0.32407 | 0.18333
9401 | 526.7 | 0.3963 | 0.11667
9402 | 524.1 | 0.32963 | 0.083333
9403 | 516.4 | 0.23889 | 0.35
9404 | 513.9 | 0.32778 | 0.05
9405 | 503.7 | 0.31481 | 0.1
9406 | 493.6 | 0.3037 | 0.16667
9407 | 483.6 | 0.16852 | 0.083333
9408 | 476.2 | 0.46296 | 0.05
9409 | 468.8 | 0.51481 | 0.25
9410 | 463.9 | 0.37963 | 0.4
9411 | 459.1 | 0.027778 | 0.23333
9412 | 451.8 | 0.46111 | 0.13333
9413 | 444.6 | 0.33333 | 0.11667
9414 | 437.4 | 0.3 | 0.083333
9415 | 432.7 | 0.62222 | 0.1
9416 | 430.3 | 0.025926 | 0.033333
9417 | 425.6 | 0.2963 | 0.11667
9418 | 425.6 | 0.72593 | 0.033333
9419 | 425.6 | 0.62222 | 0.016667
9420 | 425.6 | 0.2 | 0.066667
9421 | 423.3 | 0.6 | 0.016667
9422 | 423.3 | 1.1796 | 0.05
9423 | 420.9 | 0.38519 | 0.1
9424 | 402.4 | 0.25185 | 0.23333
9425 | 384.3 | 0.081481 | 0.1
9426 | 386.5 | 0.56111 | 0.1
9427 | 388.8 | 0.45 | 0.28333
9428 | 384.3 | 0.99815 | 0.15
9429 | 370.9 | 0.15283 | 0.98333
9430 | 373.2 | 0.88113 | 0.1
9431 | 368.7 | 0.73962 | 0
9432 | 366.5 | 0.23962 | 0.38333
9433 | 360 | 0.32453 | 0.066667
9434 | 353.5 | 0.19811 | 0.033333
9435 | 347 | 0.24151 | 0.05
9436 | 349.2 | 0 | 0.11667
9437 | 340.6 | 0.2434 | 0.066667
9438 | 332.2 | 0.24906 | 0.033333
9439 | 340.6 | 0.39811 | 0.13333
9440 | 340.6 | 0.57925 | 0.13333
9441 | 342.7 | 0.97358 | 0.15
9442 | 342.7 | 0.46792 | 0.35
9443 | 342.7 | 0.37358 | 0.13333
9444 | 336.4 | 0.26981 | 0.21667
9445 | 332.2 | 0.30189 | 0.18333
9446 | 336.4 | 1.3132 | 0.13333
9447 | 334.3 | 0.45094 | 0.18333
9448 | 330.1 | 0.096226 | 0.016667
9449 | 328 | 0.3283 | 0.066667
9450 | 323.8 | 0.31321 | 0.2
9451 | 325.9 | 0.067925 | 0.083333
9452 | 330.1 | 0.31132 | 1.8667
9453 | 330.1 | 0.3283 | 1.2833
9454 | 328 | 0.53774 | 1.9167
9455 | 328 | 0.16981 | 0.11667
9456 | 325.9 | 0.43585 | 0.26667
9457 | 325.9 | 0.18679 | 0
9458 | 319.6 | 0.55472 | 0.3
9459 | 315.5 | 1.0642 | 0.033333
9460 | 325.9 | 0.29091 | 0
9461 | 321.7 | 0.55636 | 0
9462 | 321.7 | 0.37455 | 0
9463 | 323.8 | 0.054545 | 0
9464 | 311.4 | 0.11818 | 0
9465 | 297.3 | 0.69636 | 0.58333
9466 | 277.6 | 0.73455 | 0.18333
9467 | 273.7 | 0.45091 | 0.73333
9468 | 269.9 | 0.34545 | 0.45
9469 | 268 | 0.44545 | 0.63333
9470 | 264.2 | 0.37091 | 0.31667
9471 | 266.1 | 0.40727 | 0.55
9472 | 266.1 | 0.16 | 0.38333
9473 | 268 | 0.24182 | 1.1167
9474 | 251 | 0.25455 | 0.9
9475 | 249.2 | 0.24727 | 0.95
9476 | 247.3 | 0.072727 | 1.9333
9477 | 243.6 | 0.089091 | 1.2
9478 | 240 | 0.40909 | 0.58333
9479 | 234.6 | 0.16727 | 0.88333
9480 | 231 | 0.18545 | 1.05
9481 | 223.9 | 0.24 | 1.4
9482 | 222.1 | 0.34727 | 1.4833
9483 | 222.1 | 0.44909 | 2.0833
9484 | 220.4 | 0.50727 | 2.0833
9485 | 223.9 | 0.39273 | 1.15
9486 | 223.9 | 0.24 | 1.6
9487 | 220.4 | 0.19636 | 1.7167
9488 | 220.4 | 0.47455 | 0.66667
9489 | 223.9 | 0.11818 | 0.98333
9490 | 223.9 | 0.47091 | 0.58333
9491 | 218.5 | 0.14259 | 0.63333
9492 | 216.7 | 0.066667 | 1.0667
9493 | 211.5 | 0.21667 | 1.7214
9494 | 209.7 | 0.47963 | 1.4857
9495 | 209.7 | 0.35185 | 1.06
9496 | 206.3 | 0.094444 | 1.5267
9497 | 204.5 | 0.033333 | 1.04
9498 | 202.8 | 0.3 | 1.6533
9499 | 204.5 | 0.16296 | 2.0286
9500 | 202.8 | 0.22407 | 1.8571
9501 | 201.1 | 0.21852 | 1.6571
9502 | 201.1 | 0.51667 | 1.9429
9503 | 201.1 | 0.19444 | 2.3467
9504 | 199.4 | 0.27222 | 2.4294
9505 | 196.1 | 0.3037 | 3.4
9506 | 192.7 | 0.51296 | 2.1471
9507 | 192.7 | 0.16481 | 2.6765
9508 | 194.4 | 0.26852 | 2.3471
9509 | 192.7 | 0.31667 | 2.5529
9510 | 189.4 | 0.15926 | 2.0941
9511 | 186.2 | 0.67037 | 2.6118
9512 | 191.1 | 0.36667 | 2.8941
9513 | 197.8 | 0.21296 | 2.9471
9514 | 182.9 | 0.12963 | 2.6688
9515 | 191.1 | 0.36481 | 3.3125
9516 | 186.2 | 0.10556 | 3.1235
9517 | 218.5 | 0.60741 | 3.0765
9518 | 249.9 | 0.10185 | 3.8882
9519 | 249.9 | 0.18148 | 3.1294
9520 | 234.8 | 0.13889 | 3.2765
9521 | 236.7 | 0.032727 | 2.55
9522 | 240.4 | 0.43273 | 2.515
9523 | 242.3 | 0.19273 | 2.42
9524 | 246.1 | 0.32545 | 2.955
9525 | 248 | 0.38 | 3.585
9526 | 248 | 0.21091 | 2.675
9527 | 251.8 | 0.10909 | 3.2095
9528 | 251.8 | 0.30182 | 4.3381
9529 | 259.6 | 0.46727 | 3.1571
9530 | 265.5 | 0.24545 | 4.0905
9531 | 273.5 | 0.30545 | 3.4143
9532 | 273.5 | 0.18 | 3.519
9533 | 275.5 | 0.32545 | 4.3429
9534 | 275.5 | 0.28364 | 5.0571
9535 | 292 | 0.22182 | 4.6524
9536 | 285.7 | 0.32 | 4.8571
9537 | 285.7 | 0.018182 | 4.781
9538 | 289.9 | 0.12364 | 4.7762
9539 | 296.1 | 0.69273 | 4.0762
9540 | 317.6 | 0.57091 | 4.4048
9541 | 324.2 | 0.23455 | 3.9476
9542 | 333.2 | 0.54545 | 3.8
9543 | 346.8 | 0.13455 | 5.6714
9544 | 363.1 | 0.33818 | 4.8619
9545 | 382.2 | 0.63091 | 4.5762
9546 | 379.8 | 0.08 | 5.4381
9547 | 389.6 | 0.21818 | 5.3238
9548 | 389.6 | 0.36545 | 4.3857
9549 | 396.9 | 0.10182 | 5.5857
9550 | 399.4 | 0.37636 | 5.6095
9551 | 399.4 | 0 | 5.0429
9552 | 399.4 | 0.064 | 5.7238
9553 | 396.9 | 0.004 | 6.2667
9554 | 399.4 | 0.234 | 5.6905
9555 | 414.5 | 0.364 | 5.9952
9556 | 437.7 | 0.312 | 5.8952
9557 | 458.9 | 0.246 | 5.4762
9558 | 440.3 | 0.302 | 5.5524
9559 | 424.7 | 0.07 | 5.8048
9560 | 429.9 | 0.548 | 5.5714
9561 | 429.9 | 0.556 | 5.6714
9562 | 424.1 | 0.156 | 5.7333
9563 | 429.9 | 0.132 | 5.981
9564 | 437.7 | 0.418 | 6.3286
9565 | 435.1 | 0.016 | 5.5524
9566 | 440.3 | 0.626 | 6.2095
9567 | 437.7 | 0.21 | 6.5048
9568 | 443 | 0.516 | 6.6381
9569 | 445.6 | 0.08 | 6.8333
9570 | 453.6 | 1.008 | 7.4143
9571 | 456.2 | 0.228 | 6.9857
9572 | 467 | 0.568 | 6.5762
9573 | 480.7 | 0.23 | 7.4381
9574 | 489 | 0.112 | 5.6762
9575 | 508.7 | 0.164 | 7.0048
9576 | 523 | 0.134 | 6.3857
9577 | 520.1 | 0.202 | 6.481
9578 | 525.9 | 0.226 | 6.9238
9579 | 525.9 | 0.096 | 7.2857
9580 | 523 | 0.06 | 7.3667
9581 | 517.3 | 0.38 | 6.7476
9582 | 517.3 | 0.054 | 7.4619
9583 | 528.8 | 0.056 | 7.081
9584 | 537.6 | 0.396 | 6.781
9585 | 537.6 | 0.046 | 7.5048
9586 | 528.8 | 0.446 | 6.8667
9587 | 537.6 | 0.316 | 7.181
9588 | 540.5 | 0.13 | 7.081
9589 | 543.5 | 0.17 | 7.5476
9590 | 549.4 | 0.692 | 6.8524
9591 | 555.4 | 0.242 | 7.4143
9592 | 558.3 | 0.19 | 7.8
9593 | 585.7 | 0.2 | 7.6048
9594 | 598.1 | 0.024 | 8.26
9595 | 585.7 | 0.062 | 7.735
9596 | 579.5 | 0.024 | 7.685
9597 | 588.8 | 0.098 | 7.68
9598 | 591.8 | 0.354 | 7.12
9599 | 594.9 | 0.088 | 7.87
9600 | 598.1 | 0.45 | 7.7
9601 | 598.1 | 0.148 | 7.555
9602 | 598.1 | 0.6 | 6.955
9603 | 604.3 | 0.028 | 7.185
9604 | 613.7 | 1.322 | 7.505
9605 | 636.1 | 0.02 | 7.645
9606 | 642.5 | 0 | 8.39
9607 | 645.8 | 2.412 | 7.84
9608 | 665.4 | 0.44 | 7.69
9609 | 675.4 | 3.014 | 6.425
9610 | 682.1 | 0.08 | 6.76
9611 | 678.7 | 0.1 | 7.65
9612 | 688.8 | 0.398 | 7.285
9613 | 658.61 | 0.067273 | 8.18
9614 | 666.36 | 0.15091 | 7.46
9615 | 673.57 | 0.49273 | 7.88
9616 | 675.36 | 0.18727 | 6.65
9617 | 677.15 | 0.036364 | 8.6095
9618 | 686.25 | 0.21818 | 7.7524
9619 | 695.35 | 0.12727 | 8.381
9620 | 704.78 | 0.23091 | 7.5286
9621 | 716.95 | 0.38364 | 8.315
9622 | 724.53 | 0.1 | 7.48
9623 | 732.12 | 0.31091 | 8.9
9624 | 739.7 | 0 | 8.64
9625 | 741.32 | 0.30364 | 7.581
9626 | 739.88 | 0.076364 | 8.2143
9627 | 745.13 | 0.47636 | 7.535
9628 | 766.61 | 0.069091 | 7.39
9629 | 789.27 | 0.60727 | 8.27
9630 | 808.46 | 0.14 | 6.935
9631 | 827.65 | 0.045455 | 6.9
9632 | 843.97 | 0.39273 | 7.9857
9633 | 844.05 | 0.53455 | 7.0238
9634 | 850.81 | 0.87636 | 7.5714
9635 | 860.02 | 0.092727 | 7.4
9636 | 864.7 | 0.18364 | 7.375
9637 | 872.54 | 0.46364 | 8.17
9638 | 880.38 | 0.10909 | 7.8857
9639 | 887.52 | 0.35818 | 7.3667
9640 | 900.97 | 0.80364 | 7.0762
9641 | 914.25 | 0.10182 | 7.0857
9642 | 929.81 | 0.44727 | 7.89
9643 | 936.49 | 0.44259 | 7.1105
9644 | 940.3 | 0.56111 | 6.9211
9645 | 951.71 | 0.031481 | 6.755
9646 | 959.31 | 0.35741 | 5.6737
9647 | 960.91 | 0.14259 | 6.3
9648 | 960.68 | 0.16296 | 7.0632
9649 | 961.48 | 0.068519 | 7.2579
9650 | 957.6 | 0.18148 | 7.1368
9651 | 954.7 | 0.11481 | 7.1842
9652 | 951.81 | 0.044444 | 6.92
9653 | 950.56 | 0.033333 | 6.505
9654 | 957.26 | 0.17407 | 5.735
9655 | 963.9 | 0.32037 | 6.835
9656 | 973.21 | 0.042593 | 7.0105
9657 | 983.52 | 0.18148 | 6.3211
9658 | 997.72 | 0.47593 | 5.7263
9659 | 1011.91 | 0.25185 | 5.5333
9660 | 1030.05 | 0.066667 | 6.2095
9661 | 1058.41 | 0.062963 | 6.1476
9662 | 1070.28 | 0.23519 | 6.0762
9663 | 1079.27 | 0.044444 | 5.72
9664 | 1086.43 | 0.13148 | 5.565
9665 | 1087.88 | 0.39074 | 5.895
9666 | 1089.33 | 0.28889 | 6.9048
9667 | 1093.63 | 0.13889 | 6.105
9668 | 1097.18 | 0.26852 | 5.895
9669 | 1098.44 | 0.44259 | 5.681
9670 | 1108.26 | 0.17963 | 5.15
9671 | 1112.36 | 0.28148 | 5.085
9672 | 1126.42 | 0.42037 | 5.3476
9673 | 1130.82 | 0.3963 | 5.3143
9674 | 1125.88 | 0.26481 | 5.5857
9675 | 1125.88 | 0.27037 | 4.0762
9676 | 1126.67 | 0.16111 | 5.0619
9677 | 1156.93 | 0.37222 | 4.519
9678 | 1164.94 | 0.30741 | 4.5714
9679 | 1172.95 | 0.27593 | 4.6238
9680 | 1180.97 | 0.42407 | 5.1619
9681 | 1180.7 | 0.45926 | 5.2333
9682 | 1191.06 | 0.47037 | 4.8
9683 | 1196.87 | 1.2019 | 4.7333
9684 | 1202.16 | 0.5 | 3.92
9685 | 1207.46 | 0.19259 | 3.3789
9686 | 1211.64 | 0.21111 | 3.785
9687 | 1214.34 | 0.71296 | 3.6333
9688 | 1217.03 | 0.35 | 3.8714
9689 | 1276 | 0.33333 | 3.5286
9690 | 1221.98 | 0.14259 | 3.63
9691 | 1214.58 | 0.56481 | 3.9238
9692 | 1207.19 | 0.53148 | 3.7286
9693 | 1197.44 | 0.53519 | 3.7667
9694 | 1187.68 | 0.61481 | 3.5476
9695 | 1178.05 | 0.27963 | 4.2571
9696 | 1168.41 | 0.44259 | 3.7619
9697 | 1158.89 | 0.1 | 3.3
9698 | 1149.36 | 0.54444 | 3.4905
9699 | 1138.92 | 0.84444 | 2.8333
9700 | 1128.48 | 0.20926 | 3.0619
9701 | 1123.43 | 0.16481 | 2.8762
9702 | 1121.63 | 0.033333 | 2.3571
9703 | 1130.03 | 0.12453 | 2.8429
9704 | 1134.98 | 0.60189 | 2.9905
9705 | 1139.93 | 0.083019 | 2.6667
9706 | 1146.23 | 0.76981 | 2.6667
9707 | 1152.53 | 0.2 | 3.2286
9708 | 1163.89 | 0.69057 | 3.2
9709 | 1166.41 | 0.97925 | 2.9286
9710 | 1169.74 | 0.19434 | 2.7619
9711 | 1161.25 | 0.47925 | 2.6714
9712 | 1155.69 | 0.19811 | 2.7619
9713 | 1144.77 | 0.51887 | 1.9524
9714 | 1133.84 | 0.18868 | 2.28
9715 | 1122.91 | 0.59623 | 2.38
9716 | 1115.58 | 0.51509 | 2.4333
9717 | 1107.88 | 0.47925 | 2.5143
9718 | 1096.21 | 0.11887 | 1.7143
9719 | 1084.55 | 0.62075 | 2.0286
9720 | 1076.07 | 1.8075 | 1.8762
9721 | 1067.6 | 0.45094 | 1.9524
9722 | 1059.12 | 0.76226 | 1.5286
9723 | 1049.27 | 0.42264 | 1.9952
9724 | 1038.77 | 0.14906 | 1.5737
9725 | 1025.81 | 0.30377 | 1.9684
9726 | 1026.35 | 0.24717 | 1.805
9727 | 1026.89 | 0.38868 | 1.695
9728 | 1026.41 | 0.29623 | 1.805
9729 | 1025.93 | 0.76792 | 2.12
9730 | 1022.8 | 0.45094 | 1.695
9731 | 1025.46 | 0.40377 | 1.8895
9732 | 1033.91 | 0.82075 | 1.6211
9733 | 1031.48 | 0.21852 | 1.4444
9734 | 1024.86 | 0.64259 | 1.0444
9735 | 1018.24 | 0.69444 | 1.3
9736 | 1016.09 | 0.76667 | 1.0556
9737 | 1013.94 | 0.38148 | 0.9
9738 | 1007.52 | 0.22407 | 0.76667
9739 | 1001.11 | 0.31852 | 1.7222
9740 | 993.37 | 0.16111 | 1.3889
9741 | 985.63 | 0.56481 | 1.625
9742 | 976.55 | 0.50741 | 0.6625
9743 | 969.44 | 0.58704 | 0.8
9744 | 962.32 | 0.54259 | 0.6
9745 | 955.21 | 0.7 | 0.52222
9746 | 945.07 | 0.42222 | 0.54286
9747 | 934.92 | 0.21481 | 0.54286
9748 | 923.06 | 0.67407 | 0.67143
9749 | 911.19 | 0.82778 | 0.51667
9750 | 899.33 | 0.21481 | 0.53333
9751 | 889.5 | 0.38704 | 0.083333
9752 | 879.67 | 0.19815 | 0.066667
9753 | 865.54 | 0.98704 | 0.18333
9754 | 851.64 | 0.65926 | 0.25
9755 | 841.65 | 0.72963 | 0.23333
9756 | 831.66 | 0.43704 | 0.68333
9757 | 816.21 | 0.78519 | 0.48333
9758 | 800.76 | 0.52963 | 0.46667
9759 | 791.49 | 0.42222 | 0.43333
9760 | 782.57 | 0.55926 | 0.35
9761 | 773.21 | 0.46481 | 0.45
9762 | 760.26 | 0.52037 | 0.26667
9763 | 747.3 | 1.5113 | 0.11667
9764 | 740.97 | 0.20741 | 0.11667
9765 | 730.23 | 0.32407 | 0.18333
9766 | 718.16 | 0.3963 | 0.11667
9767 | 705.76 | 0.32963 | 0.083333
9768 | 708.03 | 0.23889 | 0.35
9769 | 701.82 | 0.32778 | 0.05
9770 | 695.62 | 0.31481 | 0.1
9771 | 689.41 | 0.3037 | 0.16667
9772 | 680.77 | 0.16852 | 0.083333
9773 | 673.13 | 0.46296 | 0.05
9774 | 665.48 | 0.51481 | 0.25
9775 | 666.93 | 0.37963 | 0.4
9776 | 668.38 | 0.027778 | 0.23333
9777 | 660.96 | 0.46111 | 0.13333
9778 | 653.54 | 0.33333 | 0.11667
9779 | 642.88 | 0.3 | 0.083333
9780 | 632.22 | 0.62222 | 0.1
9781 | 617.56 | 0.025926 | 0.033333
9782 | 602.9 | 0.2963 | 0.11667
9783 | 601.47 | 0.72593 | 0.033333
9784 | 600.04 | 0.62222 | 0.016667
9785 | 600.04 | 0.2 | 0.066667
9786 | 600.04 | 0.6 | 0.016667
9787 | 598.61 | 1.1796 | 0.05
9788 | 597.19 | 0.38519 | 0.1
9789 | 597.19 | 0.25185 | 0.23333
9790 | 597.19 | 0.081481 | 0.1
9791 | 595.69 | 0.56111 | 0.1
9792 | 594.19 | 0.45 | 0.28333
9793 | 589.26 | 0.99815 | 0.15
9794 | 584.9 | 0.15283 | 0.98333
9795 | 578.03 | 0.88113 | 0.1
9796 | 572.67 | 0.73962 | 0
9797 | 570.63 | 0.23962 | 0.38333
9798 | 568.59 | 0.32453 | 0.066667
9799 | 566.56 | 0.19811 | 0.033333
9800 | 564.67 | 0.24151 | 0.05
9801 | 559.08 | 0 | 0.11667
9802 | 554.77 | 0.2434 | 0.066667
9803 | 550.46 | 0.24906 | 0.033333
9804 | 550.46 | 0.39811 | 0.13333
9805 | 544.35 | 0.57925 | 0.13333
9806 | 538.24 | 0.97358 | 0.15
9807 | 532.91 | 0.46792 | 0.35
9808 | 522.88 | 0.37358 | 0.13333
9809 | 532.92 | 0.26981 | 0.21667
9810 | 543.07 | 0.30189 | 0.18333
9811 | 523.66 | 1.3132 | 0.13333
9812 | 504.25 | 0.45094 | 0.18333
9813 | 484.83 | 0.096226 | 0.016667
9814 | 482.48 | 0.3283 | 0.066667
9815 | 477.72 | 0.31321 | 0.2
9816 | 475.31 | 0.067925 | 0.083333
9817 | 483.43 | 0.31132 | 1.8667
9818 | 479.79 | 0.3283 | 1.2833
9819 | 476.15 | 0.53774 | 1.9167
9820 | 472.51 | 0.16981 | 0.11667
9821 | 476.25 | 0.43585 | 0.26667
9822 | 467.04 | 0.18679 | 0
9823 | 462.95 | 0.55472 | 0.3
9824 | 459.83 | 1.0642 | 0.033333
9825 | 449.69 | 0.29091 | 0
9826 | 446.36 | 0.55636 | 0
9827 | 443.03 | 0.37455 | 0
9828 | 439.69 | 0.054545 | 0
9829 | 435.15 | 0.11818 | 0
9830 | 430.6 | 0.69636 | 0.58333
9831 | 426.05 | 0.73455 | 0.18333
9832 | 420.1 | 0.45091 | 0.73333
9833 | 414.15 | 0.34545 | 0.45
9834 | 408.2 | 0.44545 | 0.63333
9835 | 405.27 | 0.37091 | 0.31667
9836 | 402.34 | 0.40727 | 0.55
9837 | 399.41 | 0.16 | 0.38333
9838 | 396.51 | 0.24182 | 1.1167
9839 | 393.61 | 0.25455 | 0.9
9840 | 390.71 | 0.24727 | 0.95
9841 | 384.14 | 0.072727 | 1.9333
9842 | 377.57 | 0.089091 | 1.2
9843 | 370.13 | 0.40909 | 0.58333
9844 | 366.25 | 0.16727 | 0.88333
9845 | 361.57 | 0.18545 | 1.05
9846 | 357.57 | 0.24 | 1.4
9847 | 353.57 | 0.34727 | 1.4833
9848 | 349.57 | 0.44909 | 2.0833
9849 | 349.98 | 0.50727 | 2.0833
9850 | 350.44 | 0.39273 | 1.15
9851 | 350.32 | 0.24 | 1.6
9852 | 346.01 | 0.19636 | 1.7167
9853 | 342.2 | 0.47455 | 0.66667
9854 | 338.39 | 0.11818 | 0.98333
9855 | 334.59 | 0.47091 | 0.58333
9856 | 330.28 | 0.14259 | 0.63333
9857 | 327.17 | 0.066667 | 1.0667
9858 | 321.55 | 0.21667 | 1.7214
9859 | 317.12 | 0.47963 | 1.4857
9860 | 314.62 | 0.35185 | 1.06
9861 | 312.11 | 0.094444 | 1.5267
9862 | 309.6 | 0.033333 | 1.04
9863 | 306 | 0.3 | 1.6533
9864 | 299.88 | 0.16296 | 2.0286
9865 | 307.73 | 0.22407 | 1.8571
9866 | 294.51 | 0.21852 | 1.6571
9867 | 293.72 | 0.51667 | 1.9429
9868 | 287.78 | 0.19444 | 2.3467
9869 | 281.84 | 0.27222 | 2.4294
9870 | 276 | 0.3037 | 3.4
9871 | 280.43 | 0.51296 | 2.1471
9872 | 286.62 | 0.16481 | 2.6765
9873 | 292.14 | 0.26852 | 2.3471
9874 | 279.35 | 0.31667 | 2.5529
9875 | 266.56 | 0.15926 | 2.0941
9876 | 253.78 | 0.67037 | 2.6118
9877 | 253.14 | 0.36667 | 2.8941
9878 | 254.73 | 0.21296 | 2.9471
9879 | 251.76 | 0.12963 | 2.6688
9880 | 251.07 | 0.36481 | 3.3125
9881 | 249.82 | 0.10556 | 3.1235
9882 | 248.56 | 0.60741 | 3.0765
9883 | 247.31 | 0.10185 | 3.8882
9884 | 244.83 | 0.18148 | 3.1294
9885 | 244.89 | 0.13889 | 3.2765
9886 | 246.42 | 0.032727 | 2.55
9887 | 246.57 | 0.43273 | 2.515
9888 | 249.4 | 0.19273 | 2.42
9889 | 252.23 | 0.32545 | 2.955
9890 | 255.06 | 0.38 | 3.585
9891 | 258.62 | 0.21091 | 2.675
9892 | 263.26 | 0.10909 | 3.2095
9893 | 269.64 | 0.30182 | 4.3381
9894 | 272.33 | 0.46727 | 3.1571
9895 | 275.24 | 0.24545 | 4.0905
9896 | 278.16 | 0.30545 | 3.4143
9897 | 282.06 | 0.18 | 3.519
9898 | 285.97 | 0.32545 | 4.3429
9899 | 290.89 | 0.28364 | 5.0571
9900 | 295.81 | 0.22182 | 4.6524
9901 | 301.76 | 0.32 | 4.8571
9902 | 307.72 | 0.018182 | 4.781
9903 | 313.08 | 0.12364 | 4.7762
9904 | 318.43 | 0.69273 | 4.0762
9905 | 323.79 | 0.57091 | 4.4048
9906 | 325.97 | 0.23455 | 3.9476
9907 | 328.15 | 0.54545 | 3.8
9908 | 330.34 | 0.13455 | 5.6714
9909 | 331.81 | 0.33818 | 4.8619
9910 | 336.99 | 0.63091 | 4.5762
9911 | 342.17 | 0.08 | 5.4381
9912 | 348.38 | 0.21818 | 5.3238
9913 | 354.6 | 0.36545 | 4.3857
9914 | 359.74 | 0.10182 | 5.5857
9915 | 364.88 | 0.37636 | 5.6095
9916 | 370.02 | 0 | 5.0429
9917 | 380.19 | 0.064 | 5.7238
9918 | 383.99 | 0.004 | 6.2667
9919 | 389.13 | 0.234 | 5.6905
9920 | 394.27 | 0.364 | 5.9952
9921 | 399.41 | 0.312 | 5.8952
9922 | 403.08 | 0.246 | 5.4762
9923 | 406.74 | 0.302 | 5.5524
9924 | 410.41 | 0.07 | 5.8048
9925 | 417.86 | 0.548 | 5.5714
9926 | 425.3 | 0.556 | 5.6714
9927 | 430.2 | 0.156 | 5.7333
9928 | 438.4 | 0.132 | 5.981
9929 | 446.6 | 0.418 | 6.3286
9930 | 454.77 | 0.016 | 5.5524
9931 | 462.95 | 0.626 | 6.2095
9932 | 478.6 | 0.21 | 6.5048
9933 | 494.26 | 0.516 | 6.6381
9934 | 498.39 | 0.08 | 6.8333
9935 | 502.52 | 1.008 | 7.4143
9936 | 506.65 | 0.228 | 6.9857
9937 | 515.14 | 0.568 | 6.5762
9938 | 523.62 | 0.23 | 7.4381
9939 | 532.1 | 0.112 | 5.6762
9940 | 542.61 | 0.164 | 7.0048
9941 | 553.12 | 0.134 | 6.3857
9942 | 559.86 | 0.202 | 6.481
9943 | 566.59 | 0.226 | 6.9238
9944 | 575.75 | 0.096 | 7.2857
9945 | 584.9 | 0.06 | 7.3667
9946 | 594.05 | 0.38 | 6.7476
9947 | 602.27 | 0.054 | 7.4619
9948 | 610.27 | 0.056 | 7.081
9949 | 618.26 | 0.396 | 6.781
9950 | 626.26 | 0.046 | 7.5048
9951 | 627.74 | 0.446 | 6.8667
9952 | 629.23 | 0.316 | 7.181
9953 | 630.73 | 0.13 | 7.081
9954 | 632.22 | 0.17 | 7.5476
9955 | 635.23 | 0.692 | 6.8524
9956 | 638.24 | 0.242 | 7.4143
9957 | 642.81 | 0.19 | 7.8
9958 | 647.38 | 0.2 | 7.6048
9959 | 654.08 | 0.024 | 8.26
9960 | 660.78 | 0.062 | 7.735
9961 | 659.79 | 0.024 | 7.685
9962 | 658.22 | 0.098 | 7.68
9963 | 656.64 | 0.354 | 7.12
9964 | 655.09 | 0.088 | 7.87
9965 | 653.54 | 0.45 | 7.7
9966 | 652.55 | 0.148 | 7.555
9967 | 651.57 | 0.6 | 6.955
9968 | 650.46 | 0.028 | 7.185
9969 | 649.43 | 1.322 | 7.505
9970 | 653.2 | 0.02 | 7.645
9971 | 657.9 | 0 | 8.39
9972 | 662.6 | 2.412 | 7.84
9973 | 663.2 | 0.44 | 7.69
9974 | 663.8 | 3.014 | 6.425
9975 | 671.49 | 0.08 | 6.76
9976 | 676.83 | 0.1 | 7.65
9977 | 673.94 | 0.398 | 7.285
9978 | 671.97 | 0.067273 | 8.18
9979 | 689.24 | 0.15091 | 7.46
9980 | 706.51 | 0.49273 | 7.88
9981 | 723.79 | 0.18727 | 6.65
9982 | 733.26 | 0.036364 | 8.6095
9983 | 741.62 | 0.21818 | 7.7524
9984 | 756.1 | 0.12727 | 8.381
9985 | 772.65 | 0.23091 | 7.5286
9986 | 780.58 | 0.38364 | 8.315
9987 | 793.31 | 0.1 | 7.48
9988 | 806.03 | 0.31091 | 8.9
9989 | 813.21 | 0 | 8.64
9990 | 819.05 | 0.30364 | 7.581
9991 | 824.95 | 0.076364 | 8.2143
9992 | 831.66 | 0.47636 | 7.535
9993 | 835.04 | 0.069091 | 7.39
9994 | 838.42 | 0.60727 | 8.27
9995 | 841.8 | 0.14 | 6.935
9996 | 845.6 | 0.045455 | 6.9
9997 | 843.84 | 0.39273 | 7.9857
9998 | 845.89 | 0.53455 | 7.0238
9999 | 847.94 | 0.87636 | 7.5714
10000 | 849.98 | 0.092727 | 7.4
10001 | 865.82 | 0.18364 | 7.375
10002 | 881.65 | 0.46364 | 8.17
10003 | 890.98 | 0.10909 | 7.8857
10004 | 900.32 | 0.35818 | 7.3667
10005 | 905.69 | 0.80364 | 7.0762
10006 | 911.06 | 0.10182 | 7.0857
10007 | 915.45 | 0.44727 | 7.89
10008 | 919.84 | 0.44259 | 7.1105
10009 | 926.03 | 0.56111 | 6.9211
10010 | 931.02 | 0.031481 | 6.755
10011 | 936.27 | 0.35741 | 5.6737
10012 | 944.46 | 0.14259 | 6.3
10013 | 961.4 | 0.16296 | 7.0632
10014 | 982.6 | 0.068519 | 7.2579
10015 | 995.89 | 0.18148 | 7.1368
10016 | 1009.18 | 0.11481 | 7.1842
10017 | 1023.28 | 0.044444 | 6.92
10018 | 1024.72 | 0.033333 | 6.505
10019 | 1024.96 | 0.17407 | 5.735
10020 | 1036.22 | 0.32037 | 6.835
10021 | 1046.2 | 0.042593 | 7.0105
10022 | 1055.87 | 0.18148 | 6.3211
10023 | 1065.54 | 0.47593 | 5.7263
10024 | 1075.2 | 0.25185 | 5.5333
10025 | 1216.74 | 0.066667 | 6.2095
10026 | 2284.42 | 0.062963 | 6.1476
10027 | 2519.93 | 0.23519 | 6.0762
10028 | 2495.22 | 0.044444 | 5.72
10029 | 2462.43 | 0.13148 | 5.565
10030 | 2429.64 | 0.39074 | 5.895
10031 | 2398.62 | 0.28889 | 6.9048
10032 | 2360.47 | 0.13889 | 6.105
10033 | 2352.05 | 0.26852 | 5.895
10034 | 2326.78 | 0.44259 | 5.681
10035 | 2309.59 | 0.17963 | 5.15
10036 | 2305.43 | 0.28148 | 5.085
10037 | 2239.28 | 0.42037 | 5.3476
10038 | 2187.92 | 0.3963 | 5.3143
10039 | 2145.08 | 0.26481 | 5.5857
10040 | 2101.6 | 0.27037 | 4.0762
10041 | 2073.19 | 0.16111 | 5.0619
10042 | 2044.79 | 0.37222 | 4.519
10043 | 2016.38 | 0.30741 | 4.5714
10044 | 1990.62 | 0.27593 | 4.6238
10045 | 1972.04 | 0.42407 | 5.1619
10046 | 1950.02 | 0.45926 | 5.2333
10047 | 1934.75 | 0.47037 | 4.8
10048 | 1908.12 | 1.2019 | 4.7333
10049 | 1881.48 | 0.5 | 3.92
10050 | 1854.85 | 0.19259 | 3.3789
10051 | 1856.58 | 0.21111 | 3.785
10052 | 1858.31 | 0.71296 | 3.6333
10053 | 1860.04 | 0.35 | 3.8714
10054 | 1856.49 | 0.33333 | 3.5286
10055 | 1845.72 | 0.14259 | 3.63
10056 | 1834.95 | 0.56481 | 3.9238
10057 | 1824.18 | 0.53148 | 3.7286
10058 | 1805.28 | 0.53519 | 3.7667
10059 | 1793.21 | 0.61481 | 3.5476
10060 | 1778.16 | 0.27963 | 4.2571
10061 | 1742.86 | 0.44259 | 3.7619
10062 | 1707.56 | 0.1 | 3.3
10063 | 1678.25 | 0.54444 | 3.4905
10064 | 1648.94 | 0.84444 | 2.8333
10065 | 1627.86 | 0.20926 | 3.0619
10066 | 1616.66 | 0.16481 | 2.8762
10067 | 1609.38 | 0.033333 | 2.3571
10068 | 1587.86 | 0.12453 | 2.8429
10069 | 1562.28 | 0.60189 | 2.9905
10070 | 1536.71 | 0.083019 | 2.6667
10071 | 1525.94 | 0.76981 | 2.6667
10072 | 1518.19 | 0.2 | 3.2286
10073 | 1510.44 | 0.69057 | 3.2
10074 | 1507.57 | 0.97925 | 2.9286
10075 | 1504.71 | 0.19434 | 2.7619
10076 | 1473.1 | 0.47925 | 2.6714
10077 | 1441.49 | 0.19811 | 2.7619
10078 | 1409.88 | 0.51887 | 1.9524
10079 | 1423.94 | 0.18868 | 2.28
10080 | 1415.52 | 0.59623 | 2.38
10081 | 1407.09 | 0.51509 | 2.4333
10082 | 1398.66 | 0.47925 | 2.5143
10083 | 1387.83 | 0.11887 | 1.7143
10084 | 1377 | 0.62075 | 2.0286
10085 | 1366.29 | 1.8075 | 1.8762
10086 | 1355.58 | 0.45094 | 1.9524
10087 | 1331.9 | 0.76226 | 1.5286
10088 | 1308.22 | 0.42264 | 1.9952
10089 | 1282.6 | 0.14906 | 1.5737
10090 | 1256.98 | 0.30377 | 1.9684
10091 | 1233.88 | 0.24717 | 1.805
10092 | 1210.78 | 0.38868 | 1.695
10093 | 1187.68 | 0.29623 | 1.805
10094 | 1173.27 | 0.76792 | 2.12
10095 | 1158.86 | 0.45094 | 1.695
10096 | 1145.77 | 0.40377 | 1.8895
10097 | 1132.69 | 0.82075 | 1.6211
10098 | 1109.17 | 0.21852 | 1.4444
10099 | 1092.34 | 0.64259 | 1.0444
10100 | 1075.51 | 0.69444 | 1.3
10101 | 1062.21 | 0.76667 | 1.0556
10102 | 1048.9 | 0.38148 | 0.9
10103 | 1035.6 | 0.22407 | 0.76667
10104 | 1029.08 | 0.31852 | 1.7222
10105 | 1022.56 | 0.16111 | 1.3889
10106 | 1016.1 | 0.56481 | 1.625
10107 | 1009.65 | 0.50741 | 0.6625
10108 | 996.93 | 0.58704 | 0.8
10109 | 984.22 | 0.54259 | 0.6
10110 | 973.82 | 0.7 | 0.52222
10111 | 963.42 | 0.42222 | 0.54286
10112 | 955.24 | 0.21481 | 0.54286
10113 | 947.05 | 0.67407 | 0.67143
10114 | 937.69 | 0.82778 | 0.51667
10115 | 928.32 | 0.21481 | 0.53333
10116 | 918.96 | 0.38704 | 0.083333
10117 | 911.09 | 0.19815 | 0.066667
10118 | 903.22 | 0.98704 | 0.18333
10119 | 898.06 | 0.65926 | 0.25
10120 | 892.89 | 0.72963 | 0.23333
10121 | 887.72 | 0.43704 | 0.68333
10122 | 847.17 | 0.78519 | 0.48333
10123 | 806.62 | 0.52963 | 0.46667
10124 | 803.1 | 0.42222 | 0.43333
10125 | 799.59 | 0.55926 | 0.35
10126 | 797.01 | 0.46481 | 0.45
10127 | 794.43 | 0.52037 | 0.26667
10128 | 791.85 | 1.5113 | 0.11667
10129 | 789.35 | 0.20741 | 0.11667
10130 | 783.35 | 0.32407 | 0.18333
10131 | 777.35 | 0.3963 | 0.11667
10132 | 772.45 | 0.32963 | 0.083333
10133 | 763.9 | 0.23889 | 0.35
10134 | 755.34 | 0.32778 | 0.05
10135 | 747.16 | 0.31481 | 0.1
10136 | 738.98 | 0.3037 | 0.16667
10137 | 730.98 | 0.16852 | 0.083333
10138 | 722.98 | 0.46296 | 0.05
10139 | 712.08 | 0.51481 | 0.25
10140 | 701.19 | 0.37963 | 0.4
10141 | 692.13 | 0.027778 | 0.23333
10142 | 683.07 | 0.46111 | 0.13333
10143 | 680.11 | 0.33333 | 0.11667
10144 | 677.15 | 0.3 | 0.083333
10145 | 674.22 | 0.62222 | 0.1
10146 | 671.29 | 0.025926 | 0.033333
10147 | 668.39 | 0.2963 | 0.11667
10148 | 665.5 | 0.72593 | 0.033333
10149 | 662.6 | 0.62222 | 0.016667
10150 | 654.48 | 0.2 | 0.066667
10151 | 646.36 | 0.6 | 0.016667
10152 | 638.24 | 1.1796 | 0.05
10153 | 626.85 | 0.38519 | 0.1
10154 | 615.46 | 0.25185 | 0.23333
10155 | 609.15 | 0.081481 | 0.1
10156 | 613.28 | 0.56111 | 0.1
10157 | 617.4 | 0.45 | 0.28333
10158 | 608.72 | 0.99815 | 0.15
10159 | 600.04 | 0.15283 | 0.98333
10160 | 591.63 | 0.88113 | 0.1
10161 | 583.22 | 0.73962 | 0
10162 | 574.8 | 0.23962 | 0.38333
10163 | 566.69 | 0.32453 | 0.066667
10164 | 558.58 | 0.19811 | 0.033333
10165 | 550.46 | 0.24151 | 0.05
10166 | 545.19 | 0 | 0.11667
10167 | 539.91 | 0.2434 | 0.066667
10168 | 536 | 0.24906 | 0.033333
10169 | 532.1 | 0.39811 | 0.13333
10170 | 525.68 | 0.57925 | 0.13333
10171 | 519.26 | 0.97358 | 0.15
10172 | 514.21 | 0.46792 | 0.35
10173 | 509.16 | 0.37358 | 0.13333
10174 | 502.94 | 0.26981 | 0.21667
10175 | 496.72 | 0.30189 | 0.18333
10176 | 490.6 | 1.3132 | 0.13333
10177 | 484.49 | 0.45094 | 0.18333
10178 | 479.66 | 0.096226 | 0.016667
10179 | 474.84 | 0.3283 | 0.066667
10180 | 467.72 | 0.31321 | 0.2
10181 | 460.59 | 0.067925 | 0.083333
10182 | 453.6 | 0.31132 | 1.8667
10183 | 446.6 | 0.3283 | 1.2833
10184 | 441.26 | 0.53774 | 1.9167
10185 | 435.92 | 0.16981 | 0.11667
10186 | 430.57 | 0.43585 | 0.26667
10187 | 427.98 | 0.18679 | 0
10188 | 425.39 | 0.55472 | 0.3
10189 | 422.8 | 1.0642 | 0.033333
10190 | 419.56 | 0.29091 | 0
10191 | 412.05 | 0.55636 | 0
10192 | 404.53 | 0.37455 | 0
10193 | 399.29 | 0.054545 | 0
10194 | 396.38 | 0.11818 | 0
10195 | 392.15 | 0.69636 | 0.58333
10196 | 388.3 | 0.73455 | 0.18333
10197 | 386.03 | 0.45091 | 0.73333
10198 | 383.88 | 0.34545 | 0.45
10199 | 380.78 | 0.44545 | 0.63333
10200 | 375.08 | 0.37091 | 0.31667
10201 | 370.72 | 0.40727 | 0.55
10202 | 366.49 | 0.16 | 0.38333
10203 | 362.27 | 0.24182 | 1.1167
10204 | 358.55 | 0.25455 | 0.9
10205 | 355.88 | 0.24727 | 0.95
10206 | 351.82 | 0.072727 | 1.9333
10207 | 347.68 | 0.089091 | 1.2
10208 | 343.54 | 0.40909 | 0.58333
10209 | 339.43 | 0.16727 | 0.88333
10210 | 335.78 | 0.18545 | 1.05
10211 | 333.17 | 0.24 | 1.4
10212 | 329.66 | 0.34727 | 1.4833
10213 | 327.06 | 0.44909 | 2.0833
10214 | 323.57 | 0.50727 | 2.0833
10215 | 321.88 | 0.39273 | 1.15
10216 | 320.87 | 0.24 | 1.6
10217 | 317.07 | 0.19636 | 1.7167
10218 | 312.61 | 0.47455 | 0.66667
10219 | 307.16 | 0.11818 | 0.98333
10220 | 303.07 | 0.47091 | 0.58333
10221 | 299.54 | 0.14259 | 0.63333
10222 | 297.01 | 0.066667 | 1.0667
10223 | 293.18 | 0.21667 | 1.7214
10224 | 289.68 | 0.47963 | 1.4857
10225 | 287.17 | 0.35185 | 1.06
10226 | 283.8 | 0.094444 | 1.5267
10227 | 281.73 | 0.033333 | 1.04
10228 | 279.78 | 0.3 | 1.6533
10229 | 277.4 | 0.16296 | 2.0286
10230 | 274.48 | 0.22407 | 1.8571
10231 | 274.27 | 0.21852 | 1.6571
10232 | 274.27 | 0.51667 | 1.9429
10233 | 273.84 | 0.19444 | 2.3467
10234 | 271.58 | 0.27222 | 2.4294
10235 | 268.24 | 0.3037 | 3.4
10236 | 265.78 | 0.51296 | 2.1471
10237 | 262.03 | 0.16481 | 2.6765
10238 | 258.62 | 0.26852 | 2.3471
10239 | 256.17 | 0.31667 | 2.5529
10240 | 253.3 | 0.15926 | 2.0941
10241 | 252.24 | 0.67037 | 2.6118
10242 | 249.06 | 0.36667 | 2.8941
10243 | 247.05 | 0.21296 | 2.9471
10244 | 245.57 | 0.12963 | 2.6688
10245 | 245.46 | 0.36481 | 3.3125
10246 | 245.46 | 0.10556 | 3.1235
10247 | 245.46 | 0.60741 | 3.0765
10248 | 245.46 | 0.10185 | 3.8882
10249 | 245.04 | 0.18148 | 3.1294
10250 | 243.67 | 0.13889 | 3.2765
10251 | 243.56 | 0.032727 | 2.55
10252 | 243.14 | 0.43273 | 2.515
10253 | 241.77 | 0.19273 | 2.42
10254 | 241.67 | 0.32545 | 2.955
10255 | 242.09 | 0.38 | 3.585
10256 | 243.88 | 0.21091 | 2.675
10257 | 246.2 | 0.10909 | 3.2095
10258 | 249.48 | 0.30182 | 4.3381
10259 | 251.07 | 0.46727 | 3.1571
10260 | 251.18 | 0.24545 | 4.0905
10261 | 251.18 | 0.30545 | 3.4143
10262 | 255.45 | 0.18 | 3.519
10263 | 274.53 | 0.32545 | 4.3429
10264 | 293.41 | 0.28364 | 5.0571
10265 | 298.89 | 0.22182 | 4.6524
10266 | 303.84 | 0.32 | 4.8571
10267 | 306.06 | 0.018182 | 4.781
10268 | 307.61 | 0.12364 | 4.7762
10269 | 308.16 | 0.69273 | 4.0762
10270 | 310.49 | 0.57091 | 4.4048
10271 | 313.94 | 0.23455 | 3.9476
10272 | 316.06 | 0.54545 | 3.8
10273 | 317.63 | 0.13455 | 5.6714
10274 | 316.4 | 0.33818 | 4.8619
10275 | 314.28 | 0.63091 | 4.5762
10276 | 321.66 | 0.08 | 5.4381
10277 | 325.03 | 0.21818 | 5.3238
10278 | 330.45 | 0.36545 | 4.3857
10279 | 334.64 | 0.10182 | 5.5857
10280 | 338.74 | 0.37636 | 5.6095
10281 | 343.78 | 0 | 5.0429
10282 | 350.9 | 0.064 | 5.7238
10283 | 355.3 | 0.004 | 6.2667
10284 | 359.48 | 0.234 | 5.6905
10285 | 364.62 | 0.364 | 5.9952
10286 | 372.37 | 0.312 | 5.8952
10287 | 379.84 | 0.246 | 5.4762
10288 | 391.34 | 0.302 | 5.5524
10289 | 403.93 | 0.07 | 5.8048
10290 | 410.92 | 0.548 | 5.5714
10291 | 421.31 | 0.556 | 5.6714
10292 | 426.19 | 0.156 | 5.7333
10293 | 436.53 | 0.132 | 5.981
10294 | 444.81 | 0.418 | 6.3286
10295 | 449.69 | 0.016 | 5.5524
10296 | 455.39 | 0.626 | 6.2095
10297 | 462.43 | 0.21 | 6.5048
10298 | 473.46 | 0.516 | 6.6381
10299 | 484.49 | 0.08 | 6.8333
10300 | 490.6 | 1.008 | 7.4143
10301 | 496.72 | 0.228 | 6.9857
10302 | 506.72 | 0.568 | 6.5762
10303 | 516.72 | 0.23 | 7.4381
10304 | 527.97 | 0.112 | 5.6762
10305 | 539.22 | 0.164 | 7.0048
10306 | 550.46 | 0.134 | 6.3857
10307 | 551.35 | 0.202 | 6.481
10308 | 552.24 | 0.226 | 6.9238
10309 | 553.12 | 0.096 | 7.2857
10310 | 559.11 | 0.06 | 7.3667
10311 | 565.09 | 0.38 | 6.7476
10312 | 569.02 | 0.054 | 7.4619
10313 | 577.46 | 0.056 | 7.081
10314 | 585.9 | 0.396 | 6.781
10315 | 592.53 | 0.046 | 7.5048
10316 | 599.15 | 0.446 | 6.8667
10317 | 605.78 | 0.316 | 7.181
10318 | 608.67 | 0.13 | 7.081
10319 | 611.56 | 0.17 | 7.5476
10320 | 614.48 | 0.692 | 6.8524
10321 | 617.4 | 0.242 | 7.4143
10322 | 629.34 | 0.19 | 7.8
10323 | 641.28 | 0.2 | 7.6048
10324 | 644.33 | 0.024 | 8.26
10325 | 647.38 | 0.062 | 7.735
10326 | 635.34 | 0.024 | 7.685
10327 | 623.29 | 0.098 | 7.68
10328 | 627.76 | 0.354 | 7.12
10329 | 632.22 | 0.088 | 7.87
10330 | 644.43 | 0.45 | 7.7
10331 | 656.64 | 0.148 | 7.555
10332 | 663.48 | 0.6 | 6.955
10333 | 670.32 | 0.028 | 7.185
10334 | 677.15 | 1.322 | 7.505
10335 | 681.12 | 0.02 | 7.645
10336 | 685.09 | 0 | 8.39
10337 | 689.05 | 2.412 | 7.84
10338 | 692.07 | 0.44 | 7.69
10339 | 695.09 | 3.014 | 6.425
10340 | 700.36 | 0.08 | 6.76
10341 | 705.63 | 0.1 | 7.65
10342 | 711.95 | 0.398 | 7.285
10343 | 720.08 | 0.067273 | 8.18
10344 | 732.87 | 0.15091 | 7.46
10345 | 745.66 | 0.49273 | 7.88
10346 | 752.69 | 0.18727 | 6.65
10347 | 755.9 | 0.036364 | 8.6095
10348 | 775.71 | 0.21818 | 7.7524
10349 | 802.83 | 0.12727 | 8.381
10350 | 800 | 0.23091 | 7.5286
10351 | 802.12 | 0.38364 | 8.315
10352 | 812.7 | 0.1 | 7.48
10353 | 817.08 | 0.31091 | 8.9
10354 | 828.35 | 0 | 8.64
10355 | 836.32 | 0.30364 | 7.581
10356 | 847.52 | 0.076364 | 8.2143
10357 | 853.49 | 0.47636 | 7.535
10358 | 873.22 | 0.069091 | 7.39
10359 | 885.69 | 0.60727 | 8.27
10360 | 865.75 | 0.14 | 6.935
10361 | 869.41 | 0.045455 | 6.9
10362 | 872.45 | 0.39273 | 7.9857
10363 | 872.45 | 0.53455 | 7.0238
10364 | 875.62 | 0.87636 | 7.5714
10365 | 880.06 | 0.092727 | 7.4
10366 | 883.04 | 0.18364 | 7.375
10367 | 884 | 0.46364 | 8.17
10368 | 886.12 | 0.10909 | 7.8857
10369 | 894.59 | 0.35818 | 7.3667
10370 | 897.06 | 0.80364 | 7.0762
10371 | 899.43 | 0.10182 | 7.0857
10372 | 904.42 | 0.44727 | 7.89
10373 | 907.14 | 0.44259 | 7.1105
10374 | 909.43 | 0.56111 | 6.9211
10375 | 929.27 | 0.031481 | 6.755
10376 | 939.3 | 0.35741 | 5.6737
10377 | 970.35 | 0.14259 | 6.3
10378 | 1001.41 | 0.16296 | 7.0632
10379 | 1032.46 | 0.068519 | 7.2579
10380 | 1045.96 | 0.18148 | 7.1368
10381 | 1060.36 | 0.11481 | 7.1842
10382 | 1072.28 | 0.044444 | 6.92
10383 | 1084.29 | 0.033333 | 6.505
10384 | 1094.64 | 0.17407 | 5.735
10385 | 1104.17 | 0.32037 | 6.835
10386 | 1111.34 | 0.042593 | 7.0105
10387 | 1120.98 | 0.18148 | 6.3211
10388 | 1139.33 | 0.47593 | 5.7263
10389 | 1156.35 | 0.25185 | 5.5333
10390 | 1176.73 | 0.066667 | 6.2095
10391 | 1183.31 | 0.062963 | 6.1476
10392 | 1203.39 | 0.23519 | 6.0762
10393 | 1194.3 | 0.044444 | 5.72
10394 | 1191.34 | 0.13148 | 5.565
10395 | 1186.28 | 0.39074 | 5.895
10396 | 1174.94 | 0.28889 | 6.9048
10397 | 1175.21 | 0.13889 | 6.105
10398 | 1190.48 | 0.26852 | 5.895
10399 | 1205.76 | 0.44259 | 5.681
10400 | 1221.03 | 0.17963 | 5.15
10401 | 1217.18 | 0.28148 | 5.085
10402 | 1221.44 | 0.42037 | 5.3476
10403 | 1224.04 | 0.3963 | 5.3143
10404 | 1230.8 | 0.26481 | 5.5857
10405 | 1231.35 | 0.27037 | 4.0762
10406 | 1231.91 | 0.16111 | 5.0619
10407 | 1229.42 | 0.37222 | 4.519
10408 | 1226.93 | 0.30741 | 4.5714
10409 | 1231.92 | 0.27593 | 4.6238
10410 | 1236.91 | 0.42407 | 5.1619
10411 | 1241.89 | 0.45926 | 5.2333
10412 | 1239.26 | 0.47037 | 4.8
10413 | 1236.62 | 1.2019 | 4.7333
10414 | 1233.98 | 0.5 | 3.92
10415 | 1230.81 | 0.19259 | 3.3789
10416 | 1226.52 | 0.21111 | 3.785
10417 | 1229.28 | 0.71296 | 3.6333
10418 | 1229.01 | 0.35 | 3.8714
10419 | 1240.02 | 0.33333 | 3.5286
10420 | 1251.03 | 0.14259 | 3.63
10421 | 1262.04 | 0.56481 | 3.9238
10422 | 1259.51 | 0.53148 | 3.7286
10423 | 1256.98 | 0.53519 | 3.7667
10424 | 1256.98 | 0.61481 | 3.5476
10425 | 1256.98 | 0.27963 | 4.2571
10426 | 1229.64 | 0.44259 | 3.7619
10427 | 1202.29 | 0.1 | 3.3
10428 | 1202.29 | 0.54444 | 3.4905
10429 | 1202.29 | 0.84444 | 2.8333
10430 | 1198.32 | 0.20926 | 3.0619
10431 | 1194.35 | 0.16481 | 2.8762
10432 | 1190.38 | 0.033333 | 2.3571
10433 | 1183.38 | 0.12453 | 2.8429
10434 | 1156.97 | 0.60189 | 2.9905
10435 | 1130.55 | 0.083019 | 2.6667
10436 | 1123.57 | 0.76981 | 2.6667
10437 | 1116.59 | 0.2 | 3.2286
10438 | 1105.11 | 0.69057 | 3.2
10439 | 1093.62 | 0.97925 | 2.9286
10440 | 1084.57 | 0.19434 | 2.7619
10441 | 1075.51 | 0.47925 | 2.6714
10442 | 1068.79 | 0.19811 | 2.7619
10443 | 1062.07 | 0.51887 | 1.9524
10444 | 1049.57 | 0.18868 | 2.28
10445 | 1037.07 | 0.59623 | 2.38
10446 | 1026.65 | 0.51509 | 2.4333
10447 | 1022.8 | 0.47925 | 2.5143
10448 | 1017.42 | 0.11887 | 1.7143
10449 | 1012.03 | 0.62075 | 2.0286
10450 | 1005.85 | 1.8075 | 1.8762
10451 | 1001.36 | 0.45094 | 1.9524
10452 | 996.87 | 0.76226 | 1.5286
10453 | 992.64 | 0.42264 | 1.9952
10454 | 988.42 | 0.14906 | 1.5737
10455 | 994.41 | 0.30377 | 1.9684
10456 | 1000.41 | 0.24717 | 1.805
10457 | 1008.94 | 0.38868 | 1.695
10458 | 1015.61 | 0.29623 | 1.805
10459 | 1012.51 | 0.76792 | 2.12
10460 | 1005.85 | 0.45094 | 1.695
10461 | 998.77 | 0.40377 | 1.8895
10462 | 991.7 | 0.82075 | 1.6211
10463 | 988.65 | 0.21852 | 1.4444
10464 | 976.04 | 0.64259 | 1.0444
10465 | 963.42 | 0.69444 | 1.3
10466 | 953.21 | 0.76667 | 1.0556
10467 | 942.99 | 0.38148 | 0.9
10468 | 937.86 | 0.22407 | 0.76667
10469 | 932.73 | 0.31852 | 1.7222
10470 | 927.59 | 0.16111 | 1.3889
10471 | 927.25 | 0.56481 | 1.625
10472 | 918.64 | 0.50741 | 0.6625
10473 | 913.03 | 0.58704 | 0.8
10474 | 902.25 | 0.54259 | 0.6
10475 | 904.69 | 0.7 | 0.52222
10476 | 907.14 | 0.42222 | 0.54286
10477 | 905.18 | 0.21481 | 0.54286
10478 | 903.22 | 0.67407 | 0.67143
10479 | 903.22 | 0.82778 | 0.51667
10480 | 901.27 | 0.21481 | 0.53333
10481 | 899.33 | 0.38704 | 0.083333
10482 | 891.6 | 0.19815 | 0.066667
10483 | 883.88 | 0.98704 | 0.18333
10484 | 876.28 | 0.65926 | 0.25
10485 | 868.67 | 0.72963 | 0.23333
10486 | 860.36 | 0.43704 | 0.68333
10487 | 852.05 | 0.78519 | 0.48333
10488 | 846.7 | 0.52963 | 0.46667
10489 | 842.46 | 0.42222 | 0.43333
10490 | 838.22 | 0.55926 | 0.35
10491 | 833.98 | 0.46481 | 0.45
10492 | 827.42 | 0.52037 | 0.26667
10493 | 808.68 | 1.5113 | 0.11667
10494 | 805.25 | 0.20741 | 0.11667
10495 | 802.03 | 0.32407 | 0.18333
10496 | 793.11 | 0.3963 | 0.11667
10497 | 784.19 | 0.32963 | 0.083333
10498 | 779.25 | 0.23889 | 0.35
10499 | 768.95 | 0.32778 | 0.05
10500 | 758.66 | 0.31481 | 0.1
10501 | 750.44 | 0.3037 | 0.16667
10502 | 742.22 | 0.16852 | 0.083333
10503 | 732.18 | 0.46296 | 0.05
10504 | 722.13 | 0.51481 | 0.25
10505 | 712.08 | 0.37963 | 0.4
10506 | 703.5 | 0.027778 | 0.23333
10507 | 694.42 | 0.46111 | 0.13333
10508 | 689.3 | 0.33333 | 0.11667
10509 | 685.15 | 0.3 | 0.083333
10510 | 681.15 | 0.62222 | 0.1
10511 | 677.15 | 0.025926 | 0.033333
10512 | 674.22 | 0.2963 | 0.11667
10513 | 671.29 | 0.72593 | 0.033333
10514 | 665.37 | 0.62222 | 0.016667
10515 | 659.46 | 0.2 | 0.066667
10516 | 653.54 | 0.6 | 0.016667
10517 | 651.46 | 1.1796 | 0.05
10518 | 649.38 | 0.38519 | 0.1
10519 | 647.29 | 0.25185 | 0.23333
10520 | 643.22 | 0.081481 | 0.1
10521 | 636.99 | 0.56111 | 0.1
10522 | 631.56 | 0.45 | 0.28333
10523 | 625.27 | 0.99815 | 0.15
10524 | 620.67 | 0.15283 | 0.98333
10525 | 619.04 | 0.88113 | 0.1
10526 | 617.4 | 0.73962 | 0
10527 | 611.59 | 0.23962 | 0.38333
10528 | 605.78 | 0.32453 | 0.066667
10529 | 600.06 | 0.19811 | 0.033333
10530 | 594.35 | 0.24151 | 0.05
10531 | 588.11 | 0 | 0.11667
10532 | 581.88 | 0.2434 | 0.066667
10533 | 574.28 | 0.24906 | 0.033333
10534 | 565.39 | 0.39811 | 0.13333
10535 | 558.19 | 0.57925 | 0.13333
10536 | 552.09 | 0.97358 | 0.15
10537 | 542.32 | 0.46792 | 0.35
10538 | 535.92 | 0.37358 | 0.13333
10539 | 529.51 | 0.26981 | 0.21667
10540 | 525.66 | 0.30189 | 0.18333
10541 | 521.81 | 1.3132 | 0.13333
10542 | 517.97 | 0.45094 | 0.18333
10543 | 514.12 | 0.096226 | 0.016667
10544 | 511.88 | 0.3283 | 0.066667
10545 | 508.39 | 0.31321 | 0.2
10546 | 504.51 | 0.067925 | 0.083333
10547 | 498.44 | 0.31132 | 1.8667
10548 | 495.63 | 0.3283 | 1.2833
10549 | 491.94 | 0.53774 | 1.9167
10550 | 486.38 | 0.16981 | 0.11667
10551 | 481.26 | 0.43585 | 0.26667
10552 | 476.44 | 0.18679 | 0
10553 | 471.65 | 0.55472 | 0.3
10554 | 466.89 | 1.0642 | 0.033333
10555 | 462.1 | 0.29091 | 0
10556 | 456.36 | 0.55636 | 0
10557 | 452.79 | 0.37455 | 0
10558 | 449.11 | 0.054545 | 0
10559 | 445.77 | 0.11818 | 0
10560 | 438.62 | 0.69636 | 0.58333
10561 | 416.43 | 0.73455 | 0.18333
10562 | 409.8 | 0.45091 | 0.73333
10563 | 402.94 | 0.34545 | 0.45
10564 | 395.72 | 0.44545 | 0.63333
10565 | 392.21 | 0.37091 | 0.31667
10566 | 389.75 | 0.40727 | 0.55
10567 | 386.57 | 0.16 | 0.38333
10568 | 381.68 | 0.24182 | 1.1167
10569 | 372.9 | 0.25455 | 0.9
10570 | 363.21 | 0.24727 | 0.95
10571 | 361.18 | 0.072727 | 1.9333
10572 | 351.82 | 0.089091 | 1.2
10573 | 347.67 | 0.40909 | 0.58333
10574 | 343.54 | 0.16727 | 0.88333
10575 | 339.31 | 0.18545 | 1.05
10576 | 332.43 | 0.24 | 1.4
10577 | 326.44 | 0.34727 | 1.4833
10578 | 323.79 | 0.44909 | 2.0833
10579 | 317.4 | 0.50727 | 2.0833
10580 | 315.89 | 0.39273 | 1.15
10581 | 313.05 | 0.24 | 1.6
10582 | 309.1 | 0.19636 | 1.7167
10583 | 306.94 | 0.47455 | 0.66667
10584 | 306.55 | 0.11818 | 0.98333
10585 | 302.97 | 0.47091 | 0.58333
10586 | 325.91 | 0.14259 | 0.63333
10587 | 326.95 | 0.066667 | 1.0667
10588 | 322.91 | 0.21667 | 1.7214
10589 | 288.49 | 0.47963 | 1.4857
10590 | 295.93 | 0.35185 | 1.06
10591 | 310.96 | 0.094444 | 1.5267
10592 | 286 | 0.033333 | 1.04
10593 | 263.43 | 0.3 | 1.6533
10594 | 254.04 | 0.16296 | 2.0286
10595 | 249.59 | 0.22407 | 1.8571
10596 | 248.05 | 0.21852 | 1.6571
10597 | 251.03 | 0.51667 | 1.9429
10598 | 245.21 | 0.19444 | 2.3467
10599 | 244.36 | 0.27222 | 2.4294
10600 | 249.96 | 0.3037 | 3.4
10601 | 249.22 | 0.51296 | 2.1471
10602 | 247.48 | 0.16481 | 2.6765
10603 | 272.32 | 0.26852 | 2.3471
10604 | 272.45 | 0.31667 | 2.5529
10605 | 254.31 | 0.15926 | 2.0941
10606 | 248.54 | 0.67037 | 2.6118
10607 | 252.18 | 0.36667 | 2.8941
10608 | 253.09 | 0.21296 | 2.9471
10609 | 253.09 | 0.12963 | 2.6688
10610 | 254.63 | 0.36481 | 3.3125
10611 | 255.9 | 0.10556 | 3.1235
10612 | 254.31 | 0.60741 | 3.0765
10613 | 256.7 | 0.10185 | 3.8882
10614 | 261.44 | 0.18148 | 3.1294
10615 | 260.8 | 0.13889 | 3.2765
10616 | 262.46 | 0.032727 | 2.55
10617 | 265.46 | 0.43273 | 2.515
10618 | 268.46 | 0.19273 | 2.42
10619 | 271.36 | 0.32545 | 2.955
10620 | 274.27 | 0.38 | 3.585
10621 | 276.21 | 0.21091 | 2.675
10622 | 278.16 | 0.10909 | 3.2095
10623 | 280.11 | 0.30182 | 4.3381
10624 | 282.06 | 0.46727 | 3.1571
10625 | 284.99 | 0.24545 | 4.0905
10626 | 287.93 | 0.30545 | 3.4143
10627 | 296.83 | 0.18 | 3.519
10628 | 305.72 | 0.32545 | 4.3429
10629 | 307.72 | 0.28364 | 5.0571
10630 | 309.71 | 0.22182 | 4.6524
10631 | 313.13 | 0.32 | 4.8571
10632 | 316.55 | 0.018182 | 4.781
10633 | 319.43 | 0.12364 | 4.7762
10634 | 330.8 | 0.69273 | 4.0762
10635 | 342.17 | 0.57091 | 4.4048
10636 | 352.57 | 0.23455 | 3.9476
10637 | 362.97 | 0.54545 | 3.8
10638 | 377.31 | 0.13455 | 5.6714
10639 | 391.65 | 0.33818 | 4.8619
10640 | 405.99 | 0.63091 | 4.5762
10641 | 405.99 | 0.08 | 5.4381
10642 | 405.99 | 0.21818 | 5.3238
10643 | 408.2 | 0.36545 | 4.3857
10644 | 410.41 | 0.10182 | 5.5857
10645 | 413.88 | 0.37636 | 5.6095
10646 | 417.34 | 0 | 5.0429
10647 | 425.43 | 0.064 | 5.7238
10648 | 429.42 | 0.004 | 6.2667
10649 | 433.41 | 0.234 | 5.6905
10650 | 437.4 | 0.364 | 5.9952
10651 | 447.5 | 0.312 | 5.8952
10652 | 457.59 | 0.246 | 5.4762
10653 | 467.68 | 0.302 | 5.5524
10654 | 470.13 | 0.07 | 5.8048
10655 | 472.58 | 0.548 | 5.5714
10656 | 475.04 | 0.556 | 5.6714
10657 | 423.14 | 0.156 | 5.7333
10658 | 454.34 | 0.132 | 5.981
10659 | 485.53 | 0.418 | 6.3286
10660 | 516.72 | 0.016 | 5.5524
10661 | 518.42 | 0.626 | 6.2095
10662 | 520.12 | 0.21 | 6.5048
10663 | 521.81 | 0.516 | 6.6381
10664 | 523.09 | 0.08 | 6.8333
10665 | 524.37 | 1.008 | 7.4143
10666 | 526.94 | 0.228 | 6.9857
10667 | 529.51 | 0.568 | 6.5762
10668 | 534.73 | 0.23 | 7.4381
10669 | 539.95 | 0.112 | 5.6762
10670 | 545.17 | 0.164 | 7.0048
10671 | 559.91 | 0.134 | 6.3857
10672 | 574.66 | 0.202 | 6.481
10673 | 600.89 | 0.226 | 6.9238
10674 | 606.02 | 0.096 | 7.2857
10675 | 611.15 | 0.06 | 7.3667
10676 | 616.29 | 0.38 | 6.7476
10677 | 622.58 | 0.054 | 7.4619
10678 | 621.84 | 0.056 | 7.081
10679 | 621.09 | 0.396 | 6.781
10680 | 620.34 | 0.046 | 7.5048
10681 | 618.87 | 0.446 | 6.8667
10682 | 617.4 | 0.316 | 7.181
10683 | 617.4 | 0.13 | 7.081
10684 | 617.4 | 0.17 | 7.5476
10685 | 615.94 | 0.692 | 6.8524
10686 | 614.48 | 0.242 | 7.4143
10687 | 613.98 | 0.19 | 7.8
10688 | 611.82 | 0.2 | 7.6048
10689 | 611.69 | 0.024 | 8.26
10690 | 611.56 | 0.062 | 7.735
10691 | 610.11 | 0.024 | 7.685
10692 | 608.67 | 0.098 | 7.68
10693 | 613.03 | 0.354 | 7.12
10694 | 617.4 | 0.088 | 7.87
10695 | 624.81 | 0.45 | 7.7
10696 | 632.22 | 0.148 | 7.555
10697 | 650.3 | 0.6 | 6.955
10698 | 668.38 | 0.028 | 7.185
10699 | 689.41 | 1.322 | 7.505
10700 | 710.44 | 0.02 | 7.645
10701 | 732.89 | 0 | 8.39
10702 | 755.34 | 2.412 | 7.84
10703 | 762.6 | 0.44 | 7.69
10704 | 769.85 | 3.014 | 6.425
10705 | 776.62 | 0.08 | 6.76
10706 | 786.59 | 0.1 | 7.65
10707 | 796.1 | 0.398 | 7.285
10708 | 811.04 | 0.067273 | 8.18
10709 | 816.37 | 0.15091 | 7.46
10710 | 820.4 | 0.49273 | 7.88
10711 | 824.43 | 0.18727 | 6.65
10712 | 829.86 | 0.036364 | 8.6095
10713 | 835.3 | 0.21818 | 7.7524
10714 | 840.79 | 0.12727 | 8.381
10715 | 846.29 | 0.23091 | 7.5286
10716 | 855.6 | 0.38364 | 8.315
10717 | 864.9 | 0.1 | 7.48
10718 | 874.39 | 0.31091 | 8.9
10719 | 883.88 | 0 | 8.64
10720 | 891.63 | 0.30364 | 7.581
10721 | 899.38 | 0.076364 | 8.2143
10722 | 907.14 | 0.47636 | 7.535
10723 | 913.05 | 0.069091 | 7.39
10724 | 918.96 | 0.60727 | 8.27
10725 | 924.93 | 0.14 | 6.935
10726 | 930.91 | 0.045455 | 6.9
10727 | 938.98 | 0.39273 | 7.9857
10728 | 947.05 | 0.53455 | 7.0238
10729 | 955.24 | 0.87636 | 7.5714
10730 | 963.42 | 0.092727 | 7.4
10731 | 973.16 | 0.18364 | 7.375
10732 | 982.9 | 0.46364 | 8.17
10733 | 992.63 | 0.10909 | 7.8857
10734 | 991.23 | 0.35818 | 7.3667
10735 | 989.82 | 0.80364 | 7.0762
10736 | 988.42 | 0.10182 | 7.0857
10737 | 987.03 | 0.44727 | 7.89
10738 | 985.65 | 0.44259 | 7.1105
10739 | 991.9 | 0.56111 | 6.9211
10740 | 996.51 | 0.031481 | 6.755
10741 | 1001.11 | 0.35741 | 5.6737
10742 | 1006.11 | 0.14259 | 6.3
10743 | 1011.11 | 0.16296 | 7.0632
10744 | 1053 | 0.068519 | 7.2579
10745 | 1208.82 | 0.18148 | 7.1368
10746 | 1117.85 | 0.11481 | 7.1842
10747 | 1026.89 | 0.044444 | 6.92
10748 | 1031.24 | 0.033333 | 6.505
10749 | 1035.6 | 0.17407 | 5.735
10750 | 1040.36 | 0.32037 | 6.835
10751 | 1045.12 | 0.042593 | 7.0105
10752 | 1048.39 | 0.18148 | 6.3211
10753 | 1057.46 | 0.47593 | 5.7263
10754 | 1066.54 | 0.25185 | 5.5333
10755 | 1073.28 | 0.066667 | 6.2095
10756 | 1080.02 | 0.062963 | 6.1476
10757 | 1084.54 | 0.23519 | 6.0762
10758 | 1089.07 | 0.044444 | 5.72
10759 | 1100.52 | 0.13148 | 5.565
10760 | 1111.97 | 0.39074 | 5.895
10761 | 1121.26 | 0.28889 | 6.9048
10762 | 1130.55 | 0.13889 | 6.105
10763 | 1139.96 | 0.26852 | 5.895
10764 | 1149.36 | 0.44259 | 5.681
10765 | 1161.69 | 0.17963 | 5.15
10766 | 1174.02 | 0.28148 | 5.085
10767 | 1179.24 | 0.42037 | 5.3476
10768 | 1186.84 | 0.3963 | 5.3143
10769 | 1193.63 | 0.26481 | 5.5857
10770 | 1200.41 | 0.27037 | 4.0762
10771 | 1207.19 | 0.16111 | 5.0619
10772 | 1217.06 | 0.37222 | 4.519
10773 | 1226.93 | 0.30741 | 4.5714
10774 | 1229.42 | 0.27593 | 4.6238
10775 | 1231.91 | 0.42407 | 5.1619
10776 | 1235.23 | 0.45926 | 5.2333
10777 | 1238.56 | 0.47037 | 4.8
10778 | 1241.89 | 1.2019 | 4.7333
10779 | 1246.91 | 0.5 | 3.92
10780 | 1251.94 | 0.19259 | 3.3789
10781 | 1256.99 | 0.21111 | 3.785
10782 | 1262.04 | 0.71296 | 3.6333
10783 | 1262.04 | 0.35 | 3.8714
10784 | 1262.04 | 0.33333 | 3.5286
10785 | 1264.58 | 0.14259 | 3.63
10786 | 1267.11 | 0.56481 | 3.9238
10787 | 1264.58 | 0.53148 | 3.7286
10788 | 1262.04 | 0.53519 | 3.7667
10789 | 1251.97 | 0.61481 | 3.5476
10790 | 1241.89 | 0.27963 | 4.2571
10791 | 1231.93 | 0.44259 | 3.7619
10792 | 1221.98 | 0.1 | 3.3
10793 | 1209.69 | 0.54444 | 3.4905
10794 | 1197.41 | 0.84444 | 2.8333
10795 | 1186.49 | 0.20926 | 3.0619
10796 | 1175.57 | 0.16481 | 2.8762
10797 | 1163.25 | 0.033333 | 2.3571
10798 | 1153.32 | 0.12453 | 2.8429
10799 | 1145.46 | 0.60189 | 2.9905
10800 | 1142.69 | 0.083019 | 2.6667
10801 | 1139.93 | 0.76981 | 2.6667
10802 | 1137.58 | 0.2 | 3.2286
10803 | 1135.23 | 0.69057 | 3.2
10804 | 1121.3 | 0.97925 | 2.9286
10805 | 1107.36 | 0.19434 | 2.7619
10806 | 1092.16 | 0.47925 | 2.6714
10807 | 1076.96 | 0.19811 | 2.7619
10808 | 1063.63 | 0.51887 | 1.9524
10809 | 1049.62 | 0.18868 | 2.28
10810 | 1035.6 | 0.59623 | 2.38
10811 | 1034.42 | 0.51509 | 2.4333
10812 | 1033.23 | 0.47925 | 2.5143
10813 | 1010.83 | 0.11887 | 1.7143
10814 | 988.42 | 0.62075 | 2.0286
10815 | 975.92 | 1.8075 | 1.8762
10816 | 963.42 | 0.45094 | 1.9524
10817 | 949.17 | 0.76226 | 1.5286
10818 | 934.92 | 0.42264 | 1.9952
10819 | 921.03 | 0.14906 | 1.5737
10820 | 907.14 | 0.30377 | 1.9684
10821 | 895.51 | 0.24717 | 1.805
10822 | 883.88 | 0.38868 | 1.695
10823 | 872.52 | 0.29623 | 1.805
10824 | 861.15 | 0.76792 | 2.12
10825 | 857.01 | 0.45094 | 1.695
10826 | 852.87 | 0.40377 | 1.8895
10827 | 848.73 | 0.82075 | 1.6211
10828 | 843.25 | 0.21852 | 1.4444
10829 | 840.6 | 0.64259 | 1.0444
10830 | 837.95 | 0.69444 | 1.3
10831 | 835.3 | 0.76667 | 1.0556
10832 | 825.74 | 0.38148 | 0.9
10833 | 816.18 | 0.22407 | 0.76667
10834 | 806.62 | 0.31852 | 1.7222
10835 | 797.89 | 0.16111 | 1.3889
10836 | 789.16 | 0.56481 | 1.625
10837 | 780.62 | 0.50741 | 0.6625
10838 | 772.07 | 0.58704 | 0.8
10839 | 763.21 | 0.54259 | 0.6
10840 | 754.35 | 0.7 | 0.52222
10841 | 745.48 | 0.42222 | 0.54286
10842 | 737.41 | 0.21481 | 0.54286
10843 | 729.34 | 0.67407 | 0.67143
10844 | 723.01 | 0.82778 | 0.51667
10845 | 716.68 | 0.21481 | 0.53333
10846 | 713.56 | 0.38704 | 0.083333
10847 | 710.44 | 0.19815 | 0.066667
10848 | 707.35 | 0.98704 | 0.18333
10849 | 704.26 | 0.65926 | 0.25
10850 | 701.19 | 0.72963 | 0.23333
10851 | 698.13 | 0.43704 | 0.68333
10852 | 696.61 | 0.78519 | 0.48333
10853 | 695.09 | 0.52963 | 0.46667
10854 | 693.58 | 0.42222 | 0.43333
10855 | 692.07 | 0.55926 | 0.35
10856 | 689.89 | 0.46481 | 0.45
10857 | 687.72 | 0.52037 | 0.26667
10858 | 685.55 | 1.5113 | 0.11667
10859 | 683.33 | 0.20741 | 0.11667
10860 | 675.86 | 0.32407 | 0.18333
10861 | 668.38 | 0.3963 | 0.11667
10862 | 660.96 | 0.32963 | 0.083333
10863 | 653.54 | 0.23889 | 0.35
10864 | 647.44 | 0.32778 | 0.05
10865 | 641.33 | 0.31481 | 0.1
10866 | 635.23 | 0.3037 | 0.16667
10867 | 629.29 | 0.16852 | 0.083333
10868 | 623.34 | 0.46296 | 0.05
10869 | 617.4 | 0.51481 | 0.25
10870 | 615.94 | 0.37963 | 0.4
10871 | 614.48 | 0.027778 | 0.23333
10872 | 614.48 | 0.46111 | 0.13333
10873 | 614.48 | 0.33333 | 0.11667
10874 | 611.57 | 0.3 | 0.083333
10875 | 608.67 | 0.62222 | 0.1
10876 | 620.44 | 0.025926 | 0.033333
10877 | 632.22 | 0.2963 | 0.11667
10878 | 631.23 | 0.72593 | 0.033333
10879 | 630.23 | 0.62222 | 0.016667
10880 | 629.23 | 0.2 | 0.066667
10881 | 621.85 | 0.6 | 0.016667
10882 | 614.48 | 1.1796 | 0.05
10883 | 613.02 | 0.38519 | 0.1
10884 | 611.56 | 0.25185 | 0.23333
10885 | 602.96 | 0.081481 | 0.1
10886 | 594.35 | 0.56111 | 0.1
10887 | 586.87 | 0.45 | 0.28333
10888 | 579.39 | 0.99815 | 0.15
10889 | 575.75 | 0.15283 | 0.98333
10890 | 577.32 | 0.88113 | 0.1
10891 | 578.83 | 0.73962 | 0
10892 | 580.33 | 0.23962 | 0.38333
10893 | 581.72 | 0.32453 | 0.066667
10894 | 583.11 | 0.19811 | 0.033333
10895 | 583.11 | 0.24151 | 0.05
10896 | 583.11 | 0 | 0.11667
10897 | 581.72 | 0.2434 | 0.066667
10898 | 580.33 | 0.24906 | 0.033333
10899 | 583.12 | 0.39811 | 0.13333
10900 | 585.92 | 0.57925 | 0.13333
10901 | 588.71 | 0.97358 | 0.15
10902 | 584.07 | 0.46792 | 0.35
10903 | 579.44 | 0.37358 | 0.13333
10904 | 574.8 | 0.26981 | 0.21667
10905 | 570.7 | 0.30189 | 0.18333
10906 | 566.59 | 1.3132 | 0.13333
10907 | 561.2 | 0.45094 | 0.18333
10908 | 555.8 | 0.096226 | 0.016667
10909 | 549.16 | 0.3283 | 0.066667
10910 | 542.53 | 0.31321 | 0.2
10911 | 537.31 | 0.067925 | 0.083333
10912 | 532.1 | 0.31132 | 1.8667
10913 | 523.62 | 0.3283 | 1.2833
10914 | 515.14 | 0.53774 | 1.9167
10915 | 506.65 | 0.16981 | 0.11667
10916 | 505.54 | 0.43585 | 0.26667
10917 | 504.43 | 0.18679 | 0
10918 | 503.31 | 0.55472 | 0.3
10919 | 498.78 | 1.0642 | 0.033333
10920 | 493.85 | 0.29091 | 0
10921 | 489.78 | 0.55636 | 0
10922 | 487.13 | 0.37455 | 0
10923 | 484.49 | 0.054545 | 0
10924 | 483.28 | 0.11818 | 0
10925 | 482.06 | 0.69636 | 0.58333
10926 | 478.45 | 0.73455 | 0.18333
10927 | 474.84 | 0.45091 | 0.73333
10928 | 471.26 | 0.34545 | 0.45
10929 | 467.68 | 0.44545 | 0.63333
10930 | 460.66 | 0.37091 | 0.31667
10931 | 453.63 | 0.40727 | 0.55
10932 | 446.6 | 0.16 | 0.38333
10933 | 440.86 | 0.24182 | 1.1167
10934 | 435.12 | 0.25455 | 0.9
10935 | 431.71 | 0.24727 | 0.95
10936 | 428.31 | 0.072727 | 1.9333
10937 | 427.18 | 0.089091 | 1.2
10938 | 426.05 | 0.40909 | 0.58333
10939 | 424.93 | 0.16727 | 0.88333
10940 | 423.8 | 0.18545 | 1.05
10941 | 421.56 | 0.24 | 1.4
10942 | 419.32 | 0.34727 | 1.4833
10943 | 417.08 | 0.44909 | 2.0833
10944 | 422.33 | 0.50727 | 2.0833
10945 | 427.59 | 0.39273 | 1.15
10946 | 432.84 | 0.24 | 1.6
10947 | 425.85 | 0.19636 | 1.7167
10948 | 418.86 | 0.47455 | 0.66667
10949 | 411.87 | 0.11818 | 0.98333
10950 | 407.46 | 0.47091 | 0.58333
10951 | 402.17 | 0.14259 | 0.63333
10952 | 392.13 | 0.066667 | 1.0667
10953 | 382.09 | 0.21667 | 1.7214
10954 | 379.94 | 0.47963 | 1.4857
10955 | 377.8 | 0.35185 | 1.06
10956 | 374.61 | 0.094444 | 1.5267
10957 | 371.42 | 0.033333 | 1.04
10958 | 365.97 | 0.3 | 1.6533
10959 | 360.52 | 0.16296 | 2.0286
10960 | 358.96 | 0.22407 | 1.8571
10961 | 354.05 | 0.21852 | 1.6571
10962 | 349.14 | 0.51667 | 1.9429
10963 | 344.23 | 0.19444 | 2.3467
10964 | 340.12 | 0.27222 | 2.4294
10965 | 336.01 | 0.3037 | 3.4
10966 | 333.96 | 0.51296 | 2.1471
10967 | 331.92 | 0.16481 | 2.6765
10968 | 342.27 | 0.26852 | 2.3471
10969 | 352.62 | 0.31667 | 2.5529
10970 | 362.97 | 0.15926 | 2.0941
10971 | 341.36 | 0.67037 | 2.6118
10972 | 319.75 | 0.36667 | 2.8941
10973 | 315.39 | 0.21296 | 2.9471
10974 | 311.03 | 0.12963 | 2.6688
10975 | 308.06 | 0.36481 | 3.3125
10976 | 305.9 | 0.10556 | 3.1235
10977 | 303.73 | 0.60741 | 3.0765
10978 | 302.74 | 0.10185 | 3.8882
10979 | 301.75 | 0.18148 | 3.1294
10980 | 305.5 | 0.13889 | 3.2765
10981 | 323.26 | 0.032727 | 2.55
10982 | 331.21 | 0.43273 | 2.515
10983 | 337.72 | 0.19273 | 2.42
10984 | 344.23 | 0.32545 | 2.955
10985 | 348.37 | 0.38 | 3.585
10986 | 352.52 | 0.21091 | 2.675
10987 | 355.65 | 0.10909 | 3.2095
10988 | 358.78 | 0.30182 | 4.3381
10989 | 361.58 | 0.46727 | 3.1571
10990 | 364.38 | 0.24545 | 4.0905
10991 | 367.19 | 0.30545 | 3.4143
10992 | 370.02 | 0.18 | 3.519
10993 | 372.84 | 0.32545 | 4.3429
10994 | 375.67 | 0.28364 | 5.0571
10995 | 379.95 | 0.22182 | 4.6524
10996 | 384.23 | 0.32 | 4.8571
10997 | 395.11 | 0.018182 | 4.781
10998 | 405.99 | 0.12364 | 4.7762
10999 | 421.7 | 0.69273 | 4.0762
11000 | 437.4 | 0.57091 | 4.4048
11001 | 454.93 | 0.23455 | 3.9476
11002 | 472.45 | 0.54545 | 3.8
11003 | 482.19 | 0.13455 | 5.6714
11004 | 491.93 | 0.33818 | 4.8619
11005 | 501.67 | 0.63091 | 4.5762
11006 | 507.93 | 0.08 | 5.4381
11007 | 514.19 | 0.21818 | 5.3238
11008 | 520.57 | 0.36545 | 4.3857
11009 | 526.94 | 0.10182 | 5.5857
11010 | 532.12 | 0.37636 | 5.6095
11011 | 537.3 | 0 | 5.0429
11012 | 537.3 | 0.064 | 5.7238
11013 | 538.6 | 0.004 | 6.2667
11014 | 539.91 | 0.234 | 5.6905
11015 | 542.41 | 0.364 | 5.9952
11016 | 544.91 | 0.312 | 5.8952
11017 | 567.7 | 0.246 | 5.4762
11018 | 576.22 | 0.302 | 5.5524
11019 | 585.9 | 0.07 | 5.8048
11020 | 592 | 0.548 | 5.5714
11021 | 597.67 | 0.556 | 5.6714
11022 | 602.9 | 0.156 | 5.7333
11023 | 606.02 | 0.132 | 5.981
11024 | 608.91 | 0.418 | 6.3286
11025 | 611.81 | 0.016 | 5.5524
11026 | 614.22 | 0.626 | 6.2095
11027 | 615.47 | 0.21 | 6.5048
11028 | 620.84 | 0.516 | 6.6381
11029 | 626.76 | 0.08 | 6.8333
11030 | 631.7 | 1.008 | 7.4143
11031 | 632.73 | 0.228 | 6.9857
11032 | 635.48 | 0.568 | 6.5762
11033 | 638.5 | 0.23 | 7.4381
11034 | 642.05 | 0.112 | 5.6762
11035 | 647.9 | 0.164 | 7.0048
11036 | 653.53 | 0.134 | 6.3857
11037 | 656.9 | 0.202 | 6.481
11038 | 659.97 | 0.226 | 6.9238
11039 | 662.85 | 0.096 | 7.2857
11040 | 665.73 | 0.06 | 7.3667
11041 | 668.62 | 0.38 | 6.7476
11042 | 671.53 | 0.054 | 7.4619
11043 | 674.46 | 0.056 | 7.081
11044 | 677.4 | 0.396 | 6.781
11045 | 680.86 | 0.046 | 7.5048
11046 | 686.56 | 0.446 | 6.8667
11047 | 692.58 | 0.316 | 7.181
11048 | 698.12 | 0.13 | 7.081
11049 | 701.44 | 0.17 | 7.5476
11050 | 704.51 | 0.692 | 6.8524
11051 | 708.13 | 0.242 | 7.4143
11052 | 714.08 | 0.19 | 7.8
11053 | 720.35 | 0.2 | 7.6048
11054 | 725.6 | 0.024 | 8.26
11055 | 726.69 | 0.062 | 7.735
11056 | 729.6 | 0.024 | 7.685
11057 | 733.35 | 0.098 | 7.68
11058 | 739.53 | 0.354 | 7.12
11059 | 745.47 | 0.088 | 7.87
11060 | 749.59 | 0.45 | 7.7
11061 | 755.34 | 0.148 | 7.555
11062 | 758.94 | 0.6 | 6.955
11063 | 762.27 | 0.028 | 7.185
11064 | 765.62 | 1.322 | 7.505
11065 | 769.56 | 0.02 | 7.645
11066 | 776.03 | 0 | 8.39
11067 | 782.27 | 2.412 | 7.84
11068 | 786 | 0.44 | 7.69
11069 | 789.45 | 3.014 | 6.425
11070 | 794.1 | 0.08 | 6.76
11071 | 804.6 | 0.1 | 7.65
11072 | 817.25 | 0.398 | 7.285
11073 | 823.81 | 0.067273 | 8.18
11074 | 829.55 | 0.15091 | 7.46
11075 | 835.3 | 0.49273 | 7.88
11076 | 837.12 | 0.18727 | 6.65
11077 | 838.95 | 0.036364 | 8.6095
11078 | 842.62 | 0.21818 | 7.7524
11079 | 846.29 | 0.12727 | 8.381
11080 | 850.42 | 0.23091 | 7.5286
11081 | 854.56 | 0.38364 | 8.315
11082 | 858.69 | 0.1 | 7.48
11083 | 864.25 | 0.31091 | 8.9
11084 | 874.07 | 0 | 8.64
11085 | 883.88 | 0.30364 | 7.581
11086 | 893.55 | 0.076364 | 8.2143
11087 | 903.22 | 0.47636 | 7.535
11088 | 909.11 | 0.069091 | 7.39
11089 | 915 | 0.60727 | 8.27
11090 | 918.96 | 0.14 | 6.935
11091 | 922.93 | 0.045455 | 6.9
11092 | 926.92 | 0.39273 | 7.9857
11093 | 930.91 | 0.53455 | 7.0238
11094 | 941.02 | 0.87636 | 7.5714
11095 | 951.12 | 0.092727 | 7.4
11096 | 959.34 | 0.18364 | 7.375
11097 | 967.55 | 0.46364 | 8.17
11098 | 991.69 | 0.10909 | 7.8857
11099 | 1015.83 | 0.35818 | 7.3667
11100 | 1039.98 | 0.80364 | 7.0762
11101 | 1055.09 | 0.10182 | 7.0857
11102 | 1070.2 | 0.44727 | 7.89
11103 | 1085.31 | 0.44259 | 7.1105
11104 | 1088.68 | 0.56111 | 6.9211
11105 | 1093.38 | 0.031481 | 6.755
11106 | 1098.07 | 0.35741 | 5.6737
11107 | 1102.77 | 0.14259 | 6.3
11108 | 1104.3 | 0.16296 | 7.0632
11109 | 1105.83 | 0.068519 | 7.2579
11110 | 1107.36 | 0.18148 | 7.1368
11111 | 1111.98 | 0.11481 | 7.1842
11112 | 1116.59 | 0.044444 | 6.92
11113 | 1118.17 | 0.033333 | 6.505
11114 | 1125.08 | 0.17407 | 5.735
11115 | 1134.86 | 0.32037 | 6.835
11116 | 1144.64 | 0.042593 | 7.0105
11117 | 1151.75 | 0.18148 | 6.3211
11118 | 1158.86 | 0.47593 | 5.7263
11119 | 1169.67 | 0.25185 | 5.5333
11120 | 1180.49 | 0.066667 | 6.2095
11121 | 1191.28 | 0.062963 | 6.1476
11122 | 1194.34 | 0.23519 | 6.0762
11123 | 1197.41 | 0.044444 | 5.72
11124 | 1198.44 | 0.13148 | 5.565
11125 | 1199.47 | 0.39074 | 5.895
11126 | 1250.97 | 0.28889 | 6.9048
11127 | 1279.59 | 0.13889 | 6.105
11128 | 1308.22 | 0.26852 | 5.895
11129 | 1319.92 | 0.44259 | 5.681
11130 | 1375.65 | 0.17963 | 5.15
11131 | 1407.38 | 0.28148 | 5.085
11132 | 1434.26 | 0.42037 | 5.3476
11133 | 1466.63 | 0.3963 | 5.3143
11134 | 1499 | 0.26481 | 5.5857
11135 | 1533.75 | 0.27037 | 4.0762
11136 | 1568.5 | 0.16111 | 5.0619
11137 | 1571.44 | 0.37222 | 4.519
11138 | 1574.39 | 0.30741 | 4.5714
11139 | 1574.39 | 0.27593 | 4.6238
11140 | 1574.39 | 0.42407 | 5.1619
11141 | 1571.44 | 0.45926 | 5.2333
11142 | 1568.5 | 0.47037 | 4.8
11143 | 1568.5 | 1.2019 | 4.7333
11144 | 1568.5 | 0.5 | 3.92
11145 | 1568.5 | 0.19259 | 3.3789
11146 | 1568.5 | 0.21111 | 3.785
11147 | 1568.5 | 0.71296 | 3.6333
11148 | 1556.83 | 0.35 | 3.8714
11149 | 1545.16 | 0.33333 | 3.5286
11150 | 1533.49 | 0.14259 | 3.63
11151 | 1527.72 | 0.56481 | 3.9238
11152 | 1521.95 | 0.53148 | 3.7286
11153 | 1516.18 | 0.53519 | 3.7667
11154 | 1506.66 | 0.61481 | 3.5476
11155 | 1497.14 | 0.27963 | 4.2571
11156 | 1487.62 | 0.44259 | 3.7619
11157 | 1499.05 | 0.1 | 3.3
11158 | 1510.49 | 0.54444 | 3.4905
11159 | 1521.93 | 0.84444 | 2.8333
11160 | 1521.61 | 0.20926 | 3.0619
11161 | 1521.28 | 0.16481 | 2.8762
11162 | 1520.95 | 0.033333 | 2.3571
11163 | 1515.7 | 0.12453 | 2.8429
11164 | 1510.93 | 0.60189 | 2.9905
11165 | 1514.6 | 0.083019 | 2.6667
11166 | 1518.27 | 0.76981 | 2.6667
11167 | 1521.93 | 0.2 | 3.2286
11168 | 1524.82 | 0.69057 | 3.2
11169 | 1527.7 | 0.97925 | 2.9286
11170 | 1530.59 | 0.19434 | 2.7619
11171 | 1533.49 | 0.47925 | 2.6714
11172 | 1521.99 | 0.19811 | 2.7619
11173 | 1510.49 | 0.51887 | 1.9524
11174 | 1499 | 0.18868 | 2.28
11175 | 1487.67 | 0.59623 | 2.38
11176 | 1476.35 | 0.51509 | 2.4333
11177 | 1465.03 | 0.47925 | 2.5143
11178 | 1448.31 | 0.11887 | 1.7143
11179 | 1431.58 | 0.62075 | 2.0286
11180 | 1415.12 | 1.8075 | 1.8762
11181 | 1398.66 | 0.45094 | 1.9524
11182 | 1402.3 | 0.76226 | 1.5286
11183 | 1405.94 | 0.42264 | 1.9952
11184 | 1409.58 | 0.14906 | 1.5737
11185 | 1412.32 | 0.30377 | 1.9684
11186 | 1415.06 | 0.24717 | 1.805
11187 | 1417.81 | 0.38868 | 1.695
11188 | 1420.55 | 0.29623 | 1.805
11189 | 1408.72 | 0.76792 | 2.12
11190 | 1396.89 | 0.45094 | 1.695
11191 | 1385.05 | 0.40377 | 1.8895
11192 | 1369.4 | 0.82075 | 1.6211
11193 | 1349.41 | 0.21852 | 1.4444
11194 | 1335.76 | 0.64259 | 1.0444
11195 | 1319.4 | 0.69444 | 1.3
11196 | 1303.03 | 0.76667 | 1.0556
11197 | 1283.35 | 0.38148 | 0.9
11198 | 1263.68 | 0.22407 | 0.76667
11199 | 1248.66 | 0.31852 | 1.7222
11200 | 1231.58 | 0.16111 | 1.3889
11201 | 1214.49 | 0.56481 | 1.625
11202 | 1197.41 | 0.50741 | 0.6625
11203 | 1189.34 | 0.58704 | 0.8
11204 | 1181.27 | 0.54259 | 0.6
11205 | 1173.2 | 0.7 | 0.52222
11206 | 1161.28 | 0.42222 | 0.54286
11207 | 1149.36 | 0.21481 | 0.54286
11208 | 1137.62 | 0.67407 | 0.67143
11209 | 1125.88 | 0.82778 | 0.51667
11210 | 1116.65 | 0.21481 | 0.53333
11211 | 1107.42 | 0.38704 | 0.083333
11212 | 1098.19 | 0.19815 | 0.066667
11213 | 1086.85 | 0.98704 | 0.18333
11214 | 1075.51 | 0.65926 | 0.25
11215 | 1057.74 | 0.72963 | 0.23333
11216 | 1039.98 | 0.43704 | 0.68333
11217 | 1022.79 | 0.78519 | 0.48333
11218 | 1005.6 | 0.52963 | 0.46667
11219 | 988.42 | 0.42222 | 0.43333
11220 | 976.2 | 0.55926 | 0.35
11221 | 963.98 | 0.46481 | 0.45
11222 | 951.76 | 0.52037 | 0.26667
11223 | 933.97 | 1.5113 | 0.11667
11224 | 920.34 | 0.20741 | 0.11667
11225 | 907.89 | 0.32407 | 0.18333
11226 | 895.44 | 0.3963 | 0.11667
11227 | 883.95 | 0.32963 | 0.083333
11228 | 872.45 | 0.23889 | 0.35
11229 | 859.37 | 0.32778 | 0.05
11230 | 846.29 | 0.31481 | 0.1
11231 | 851.85 | 0.3037 | 0.16667
11232 | 857.42 | 0.16852 | 0.083333
11233 | 828.5 | 0.46296 | 0.05
11234 | 799.59 | 0.51481 | 0.25
11235 | 787.06 | 0.37963 | 0.4
11236 | 774.52 | 0.027778 | 0.23333
11237 | 761.99 | 0.46111 | 0.13333
11238 | 751.11 | 0.33333 | 0.11667
11239 | 740.22 | 0.3 | 0.083333
11240 | 729.34 | 0.62222 | 0.1
11241 | 737.41 | 0.025926 | 0.033333
11242 | 745.48 | 0.2963 | 0.11667
11243 | 753.74 | 0.72593 | 0.033333
11244 | 761.99 | 0.62222 | 0.016667
11245 | 758.67 | 0.2 | 0.066667
11246 | 755.34 | 0.6 | 0.016667
11247 | 710.41 | 1.1796 | 0.05
11248 | 665.48 | 0.38519 | 0.1
11249 | 654.4 | 0.25185 | 0.23333
11250 | 643.31 | 0.081481 | 0.1
11251 | 632.22 | 0.56111 | 0.1
11252 | 631.75 | 0.45 | 0.28333
11253 | 631.29 | 0.99815 | 0.15
11254 | 625.11 | 0.15283 | 0.98333
11255 | 613.4 | 0.88113 | 0.1
11256 | 605.17 | 0.73962 | 0
11257 | 596.94 | 0.23962 | 0.38333
11258 | 588.71 | 0.32453 | 0.066667
11259 | 583.16 | 0.19811 | 0.033333
11260 | 577.61 | 0.24151 | 0.05
11261 | 572.06 | 0 | 0.11667
11262 | 563.93 | 0.2434 | 0.066667
11263 | 555.8 | 0.24906 | 0.033333
11264 | 547.85 | 0.39811 | 0.13333
11265 | 539.91 | 0.57925 | 0.13333
11266 | 534.73 | 0.97358 | 0.15
11267 | 529.55 | 0.46792 | 0.35
11268 | 524.37 | 0.37358 | 0.13333
11269 | 510.55 | 0.26981 | 0.21667
11270 | 496.72 | 0.30189 | 0.18333
11271 | 495.49 | 1.3132 | 0.13333
11272 | 494.26 | 0.45094 | 0.18333
11273 | 487.79 | 0.096226 | 0.016667
11274 | 481.31 | 0.3283 | 0.066667
11275 | 474.84 | 0.31321 | 0.2
11276 | 470.88 | 0.067925 | 0.083333
11277 | 466.91 | 0.31132 | 1.8667
11278 | 462.95 | 0.3283 | 1.2833
11279 | 457.09 | 0.53774 | 1.9167
11280 | 451.24 | 0.16981 | 0.11667
11281 | 446.47 | 0.43585 | 0.26667
11282 | 441.7 | 0.18679 | 0
11283 | 439.98 | 0.55472 | 0.3
11284 | 437.42 | 1.0642 | 0.033333
11285 | 423.82 | 0.29091 | 0
11286 | 416.01 | 0.55636 | 0
11287 | 408.2 | 0.37455 | 0
11288 | 401.62 | 0.054545 | 0
11289 | 395.05 | 0.11818 | 0
11290 | 388.57 | 0.69636 | 0.58333
11291 | 382.09 | 0.73455 | 0.18333
11292 | 375.69 | 0.45091 | 0.73333
11293 | 369.3 | 0.34545 | 0.45
11294 | 363.71 | 0.44545 | 0.63333
11295 | 358.11 | 0.37091 | 0.31667
11296 | 352.52 | 0.40727 | 0.55
11297 | 342.22 | 0.16 | 0.38333
11298 | 331.92 | 0.24182 | 1.1167
11299 | 328.87 | 0.25455 | 0.9
11300 | 325.82 | 0.24727 | 0.95
11301 | 327.85 | 0.072727 | 1.9333
11302 | 329.89 | 0.089091 | 1.2
11303 | 331.92 | 0.40909 | 0.58333
11304 | 327.86 | 0.16727 | 0.88333
11305 | 323.79 | 0.18545 | 1.05
11306 | 319.76 | 0.24 | 1.4
11307 | 315.73 | 0.34727 | 1.4833
11308 | 311.07 | 0.44909 | 2.0833
11309 | 306.41 | 0.50727 | 2.0833
11310 | 301.75 | 0.39273 | 1.15
11311 | 300.75 | 0.24 | 1.6
11312 | 299.76 | 0.19636 | 1.7167
11313 | 299.64 | 0.47455 | 0.66667
11314 | 299.51 | 0.11818 | 0.98333
11315 | 297.29 | 0.47091 | 0.58333
11316 | 239.23 | 0.14259 | 0.63333
11317 | 239.45 | 0.066667 | 1.0667
11318 | 237.72 | 0.21667 | 1.7214
11319 | 235.83 | 0.47963 | 1.4857
11320 | 233.95 | 0.35185 | 1.06
11321 | 232.06 | 0.094444 | 1.5267
11322 | 229.86 | 0.033333 | 1.04
11323 | 226.27 | 0.3 | 1.6533
11324 | 222.84 | 0.16296 | 2.0286
11325 | 221.12 | 0.22407 | 1.8571
11326 | 221.04 | 0.21852 | 1.6571
11327 | 220.96 | 0.51667 | 1.9429
11328 | 222.05 | 0.19444 | 2.3467
11329 | 223.15 | 0.27222 | 2.4294
11330 | 224.54 | 0.3037 | 3.4
11331 | 224.7 | 0.51296 | 2.1471
11332 | 224.7 | 0.16481 | 2.6765
11333 | 224.7 | 0.26852 | 2.3471
11334 | 224.7 | 0.31667 | 2.5529
11335 | 224.38 | 0.15926 | 2.0941
11336 | 222.99 | 0.67037 | 2.6118
11337 | 222.51 | 0.36667 | 2.8941
11338 | 221.12 | 0.21296 | 2.9471
11339 | 220.96 | 0.12963 | 2.6688
11340 | 220.96 | 0.36481 | 3.3125
11341 | 220.96 | 0.10556 | 3.1235
11342 | 221.28 | 0.60741 | 3.0765
11343 | 222.67 | 0.10185 | 3.8882
11344 | 223.15 | 0.18148 | 3.1294
11345 | 224.86 | 0.13889 | 3.2765
11346 | 226.73 | 0.032727 | 2.55
11347 | 228.29 | 0.43273 | 2.515
11348 | 229.31 | 0.19273 | 2.42
11349 | 230.34 | 0.32545 | 2.955
11350 | 231.28 | 0.38 | 3.585
11351 | 232.22 | 0.21091 | 2.675
11352 | 234.1 | 0.10909 | 3.2095
11353 | 235.99 | 0.30182 | 4.3381
11354 | 237.88 | 0.46727 | 3.1571
11355 | 239.77 | 0.24545 | 4.0905
11356 | 242.3 | 0.30545 | 3.4143
11357 | 244.83 | 0.18 | 3.519
11358 | 247.36 | 0.32545 | 4.3429
11359 | 250.22 | 0.28364 | 5.0571
11360 | 253.09 | 0.22182 | 4.6524
11361 | 255.96 | 0.32 | 4.8571
11362 | 258.83 | 0.018182 | 4.781
11363 | 264.61 | 0.12364 | 4.7762
11364 | 270.39 | 0.69273 | 4.0762
11365 | 277.06 | 0.57091 | 4.4048
11366 | 283.73 | 0.23455 | 3.9476
11367 | 291.01 | 0.54545 | 3.8
11368 | 294.4 | 0.13455 | 5.6714
11369 | 297.78 | 0.33818 | 4.8619
11370 | 302.75 | 0.63091 | 4.5762
11371 | 307.72 | 0.08 | 5.4381
11372 | 306.72 | 0.21818 | 5.3238
11373 | 305.72 | 0.36545 | 4.3857
11374 | 305.72 | 0.10182 | 5.5857
11375 | 310.9 | 0.37636 | 5.6095
11376 | 316.07 | 0 | 5.0429
11377 | 317.56 | 0.064 | 5.7238
11378 | 321.69 | 0.004 | 6.2667
11379 | 325.82 | 0.234 | 5.6905
11380 | 327.85 | 0.364 | 5.9952
11381 | 329.88 | 0.312 | 5.8952
11382 | 331.92 | 0.246 | 5.4762
11383 | 333.96 | 0.302 | 5.5524
11384 | 336.01 | 0.07 | 5.8048
11385 | 338.06 | 0.548 | 5.5714
11386 | 341.67 | 0.556 | 5.6714
11387 | 345.28 | 0.156 | 5.7333
11388 | 349.9 | 0.132 | 5.981
11389 | 361.72 | 0.418 | 6.3286
11390 | 373.54 | 0.016 | 5.5524
11391 | 385.38 | 0.626 | 6.2095
11392 | 397.23 | 0.21 | 6.5048
11393 | 411.67 | 0.516 | 6.6381
11394 | 426.11 | 0.08 | 6.8333
11395 | 436.22 | 1.008 | 7.4143
11396 | 441.41 | 0.228 | 6.9857
11397 | 446.6 | 0.568 | 6.5762
11398 | 450.28 | 0.23 | 7.4381
11399 | 453.96 | 0.112 | 5.6762
11400 | 456.1 | 0.164 | 7.0048
11401 | 458.04 | 0.134 | 6.3857
11402 | 460.49 | 0.202 | 6.481
11403 | 462.95 | 0.226 | 6.9238
11404 | 469.55 | 0.096 | 7.2857
11405 | 476.16 | 0.06 | 7.3667
11406 | 501.48 | 0.38 | 6.7476
11407 | 544.98 | 0.054 | 7.4619
11408 | 559.4 | 0.056 | 7.081
11409 | 569.78 | 0.396 | 6.781
11410 | 578.74 | 0.046 | 7.5048
11411 | 587.74 | 0.446 | 6.8667
11412 | 589.19 | 0.316 | 7.181
11413 | 591.28 | 0.13 | 7.081
11414 | 591.52 | 0.17 | 7.5476
11415 | 591.52 | 0.692 | 6.8524
11416 | 592 | 0.242 | 7.4143
11417 | 595.56 | 0.19 | 7.8
11418 | 604.63 | 0.2 | 7.6048
11419 | 619.69 | 0.024 | 8.26
11420 | 638.51 | 0.062 | 7.735
11421 | 651.95 | 0.024 | 7.685
11422 | 666.16 | 0.098 | 7.68
11423 | 678.16 | 0.354 | 7.12
11424 | 689.57 | 0.088 | 7.87
11425 | 699.44 | 0.45 | 7.7
11426 | 712.04 | 0.148 | 7.555
11427 | 727.52 | 0.6 | 6.955
11428 | 743.06 | 0.028 | 7.185
11429 | 755.91 | 1.322 | 7.505
11430 | 765.62 | 0.02 | 7.645
11431 | 771.49 | 0 | 8.39
11432 | 772.65 | 2.412 | 7.84
11433 | 775.17 | 0.44 | 7.69
11434 | 776.62 | 3.014 | 6.425
11435 | 784.04 | 0.08 | 6.76
11436 | 796.09 | 0.1 | 7.65
11437 | 803.69 | 0.398 | 7.285
11438 | 809.54 | 0.067273 | 8.18
11439 | 813.4 | 0.15091 | 7.46
11440 | 817.26 | 0.49273 | 7.88
11441 | 821.15 | 0.18727 | 6.65
11442 | 825.05 | 0.036364 | 8.6095
11443 | 827.73 | 0.21818 | 7.7524
11444 | 831.51 | 0.12727 | 8.381
11445 | 835.3 | 0.23091 | 7.5286
11446 | 838.95 | 0.38364 | 8.315
11447 | 842.61 | 0.1 | 7.48
11448 | 846.3 | 0.31091 | 8.9
11449 | 849.98 | 0 | 8.64
11450 | 853.7 | 0.30364 | 7.581
11451 | 857.42 | 0.076364 | 8.2143
11452 | 868.74 | 0.47636 | 7.535
11453 | 880.06 | 0.069091 | 7.39
11454 | 893.6 | 0.60727 | 8.27
11455 | 907.14 | 0.14 | 6.935
11456 | 919.36 | 0.045455 | 6.9
11457 | 931.59 | 0.39273 | 7.9857
11458 | 934.58 | 0.53455 | 7.0238
11459 | 936.76 | 0.87636 | 7.5714
11460 | 938.95 | 0.092727 | 7.4
11461 | 940.97 | 0.18364 | 7.375
11462 | 942.99 | 0.46364 | 8.17
11463 | 951.15 | 0.10909 | 7.8857
11464 | 959.31 | 0.35818 | 7.3667
11465 | 963.67 | 0.80364 | 7.0762
11466 | 968.04 | 0.10182 | 7.0857
11467 | 972.4 | 0.44727 | 7.89
11468 | 976.15 | 0.44259 | 7.1105
11469 | 980.6 | 0.56111 | 6.9211
11470 | 988.43 | 0.031481 | 6.755
11471 | 996.34 | 0.35741 | 5.6737
11472 | 1002.18 | 0.14259 | 6.3
11473 | 1013.95 | 0.16296 | 7.0632
11474 | 1027.46 | 0.068519 | 7.2579
11475 | 1043.84 | 0.18148 | 7.1368
11476 | 1057.08 | 0.11481 | 7.1842
11477 | 1067.11 | 0.044444 | 6.92
11478 | 1079.46 | 0.033333 | 6.505
11479 | 1090.23 | 0.17407 | 5.735
11480 | 1106.23 | 0.32037 | 6.835
11481 | 1117.77 | 0.042593 | 7.0105
11482 | 1134.08 | 0.18148 | 6.3211
11483 | 1145.24 | 0.47593 | 5.7263
11484 | 1158.27 | 0.25185 | 5.5333
11485 | 1168.41 | 0.066667 | 6.2095
11486 | 1178.02 | 0.062963 | 6.1476
11487 | 1187.69 | 0.23519 | 6.0762
11488 | 1198.65 | 0.044444 | 5.72
11489 | 1216.44 | 0.13148 | 5.565
11490 | 1231.92 | 0.39074 | 5.895
11491 | 1245.66 | 0.28889 | 6.9048
11492 | 1253.21 | 0.13889 | 6.105
11493 | 1265.85 | 0.26852 | 5.895
11494 | 1272.2 | 0.44259 | 5.681
11495 | 1277.95 | 0.17963 | 5.15
11496 | 1286.91 | 0.28148 | 5.085
11497 | 1292.05 | 0.42037 | 5.3476
11498 | 1292.7 | 0.3963 | 5.3143
11499 | 1292.7 | 0.26481 | 5.5857
11500 | 1292.05 | 0.27037 | 4.0762
11501 | 1287.55 | 0.16111 | 5.0619
11502 | 1282.42 | 0.37222 | 4.519
11503 | 1277.3 | 0.30741 | 4.5714
11504 | 1272.84 | 0.27593 | 4.6238
11505 | 1271.56 | 0.42407 | 5.1619
11506 | 1267.11 | 0.45926 | 5.2333
11507 | 1262.67 | 0.47037 | 4.8
11508 | 1261.41 | 1.2019 | 4.7333
11509 | 1256.35 | 0.5 | 3.92
11510 | 1246.91 | 0.19259 | 3.3789
11511 | 1236.9 | 0.21111 | 3.785
11512 | 1226.94 | 0.71296 | 3.6333
11513 | 1217.66 | 0.35 | 3.8714
11514 | 1211.5 | 0.33333 | 3.5286
11515 | 1202.91 | 0.14259 | 3.63
11516 | 1197.41 | 0.56481 | 3.9238
11517 | 1193.15 | 0.53148 | 3.7286
11518 | 1191.93 | 0.53519 | 3.7667
11519 | 1187.69 | 0.61481 | 3.5476
11520 | 1183.45 | 0.27963 | 4.2571
11521 | 1182.24 | 0.44259 | 3.7619
11522 | 1178.02 | 0.1 | 3.3
11523 | 1173.21 | 0.54444 | 3.4905
11524 | 1168.41 | 0.84444 | 2.8333
11525 | 1164.22 | 0.20926 | 3.0619
11526 | 1163.62 | 0.16481 | 2.8762
11527 | 1162.91 | 0.033333 | 2.3571
11528 | 1159.17 | 0.12453 | 2.8429
11529 | 1157.8 | 0.60189 | 2.9905
11530 | 1152.26 | 0.083019 | 2.6667
11531 | 1144.12 | 0.76981 | 2.6667
11532 | 1139.15 | 0.2 | 3.2286
11533 | 1134.45 | 0.69057 | 3.2
11534 | 1129.77 | 0.97925 | 2.9286
11535 | 1124.08 | 0.19434 | 2.7619
11536 | 1117.11 | 0.47925 | 2.6714
11537 | 1114.54 | 0.19811 | 2.7619
11538 | 1106.85 | 0.51887 | 1.9524
11539 | 1100.99 | 0.18868 | 2.28
11540 | 1092.11 | 0.59623 | 2.38
11541 | 1083.04 | 0.51509 | 2.4333
11542 | 1073.03 | 0.47925 | 2.5143
11543 | 1060.85 | 0.11887 | 1.7143
11544 | 1050.75 | 0.62075 | 2.0286
11545 | 1038.77 | 1.8075 | 1.8762
11546 | 1028.83 | 0.45094 | 1.9524
11547 | 1016.1 | 0.76226 | 1.5286
11548 | 1006.09 | 0.42264 | 1.9952
11549 | 1004.42 | 0.14906 | 1.5737
11550 | 999.46 | 0.30377 | 1.9684
11551 | 991.23 | 0.24717 | 1.805
11552 | 982.83 | 0.38868 | 1.695
11553 | 975.4 | 0.29623 | 1.805
11554 | 971.01 | 0.76792 | 2.12
11555 | 966.87 | 0.45094 | 1.695
11556 | 962.74 | 0.40377 | 1.8895
11557 | 958.08 | 0.82075 | 1.6211
11558 | 951.53 | 0.21852 | 1.4444
11559 | 943.68 | 0.64259 | 1.0444
11560 | 935.95 | 0.69444 | 1.3
11561 | 930.21 | 0.76667 | 1.0556
11562 | 917.03 | 0.38148 | 0.9
11563 | 907.8 | 0.22407 | 0.76667
11564 | 899.98 | 0.31852 | 1.7222
11565 | 891.56 | 0.16111 | 1.3889
11566 | 878.2 | 0.56481 | 1.625
11567 | 868.98 | 0.50741 | 0.6625
11568 | 858.69 | 0.58704 | 0.8
11569 | 850.93 | 0.54259 | 0.6
11570 | 845.65 | 0.7 | 0.52222
11571 | 833.52 | 0.42222 | 0.54286
11572 | 824.73 | 0.21481 | 0.54286
11573 | 814.6 | 0.67407 | 0.67143
11574 | 803.99 | 0.82778 | 0.51667
11575 | 794.71 | 0.21481 | 0.53333
11576 | 794.61 | 0.38704 | 0.083333
11577 | 786.89 | 0.19815 | 0.066667
11578 | 779.44 | 0.98704 | 0.18333
11579 | 772.93 | 0.65926 | 0.25
11580 | 768.4 | 0.72963 | 0.23333
11581 | 759.79 | 0.43704 | 0.68333
11582 | 752.32 | 0.78519 | 0.48333
11583 | 743.33 | 0.52963 | 0.46667
11584 | 736.3 | 0.42222 | 0.43333
11585 | 729.6 | 0.55926 | 0.35
11586 | 720.9 | 0.46481 | 0.45
11587 | 713.28 | 0.52037 | 0.26667
11588 | 699.97 | 1.5113 | 0.11667
11589 | 690.08 | 0.20741 | 0.11667
11590 | 683.83 | 0.32407 | 0.18333
11591 | 679.09 | 0.3963 | 0.11667
11592 | 664.26 | 0.32963 | 0.083333
11593 | 649.97 | 0.23889 | 0.35
11594 | 647.11 | 0.32778 | 0.05
11595 | 643.79 | 0.31481 | 0.1
11596 | 634.02 | 0.3037 | 0.16667
11597 | 629.48 | 0.16852 | 0.083333
11598 | 625.49 | 0.46296 | 0.05
11599 | 613.31 | 0.51481 | 0.25
11600 | 603.63 | 0.37963 | 0.4
11601 | 595.32 | 0.027778 | 0.23333
11602 | 589.18 | 0.46111 | 0.13333
11603 | 583.58 | 0.33333 | 0.11667
11604 | 577.32 | 0.3 | 0.083333
11605 | 565.51 | 0.62222 | 0.1
11606 | 556.71 | 0.025926 | 0.033333
11607 | 551.14 | 0.2963 | 0.11667
11608 | 547.8 | 0.72593 | 0.033333
11609 | 543.43 | 0.62222 | 0.016667
11610 | 541.63 | 0.2 | 0.066667
11611 | 533.42 | 0.6 | 0.016667
11612 | 527.15 | 1.1796 | 0.05
11613 | 520.13 | 0.38519 | 0.1
11614 | 514.19 | 0.25185 | 0.23333
11615 | 505.22 | 0.081481 | 0.1
11616 | 497.35 | 0.56111 | 0.1
11617 | 490.19 | 0.45 | 0.28333
11618 | 484.69 | 0.99815 | 0.15
11619 | 478.06 | 0.15283 | 0.98333
11620 | 472.85 | 0.88113 | 0.1
11621 | 467.88 | 0.73962 | 0
11622 | 460.38 | 0.23962 | 0.38333
11623 | 446.47 | 0.32453 | 0.066667
11624 | 437.79 | 0.19811 | 0.033333
11625 | 430.05 | 0.24151 | 0.05
11626 | 429.8 | 0 | 0.11667
11627 | 426.04 | 0.2434 | 0.066667
11628 | 418.03 | 0.24906 | 0.033333
11629 | 410.4 | 0.39811 | 0.13333
11630 | 398.53 | 0.57925 | 0.13333
11631 | 387.49 | 0.97358 | 0.15
11632 | 379.26 | 0.46792 | 0.35
11633 | 377.62 | 0.37358 | 0.13333
11634 | 376.03 | 0.26981 | 0.21667
11635 | 374.94 | 0.30189 | 0.18333
11636 | 368.26 | 1.3132 | 0.13333
11637 | 363.33 | 0.45094 | 0.18333
11638 | 359.31 | 0.096226 | 0.016667
11639 | 356.5 | 0.3283 | 0.066667
11640 | 351.68 | 0.31321 | 0.2
11641 | 351.62 | 0.067925 | 0.083333
11642 | 347.71 | 0.31132 | 1.8667
11643 | 349.73 | 0.3283 | 1.2833
11644 | 349.72 | 0.53774 | 1.9167
11645 | 343.04 | 0.16981 | 0.11667
11646 | 338.31 | 0.43585 | 0.26667
11647 | 346.55 | 0.18679 | 0
11648 | 336.94 | 0.55472 | 0.3
11649 | 335.9 | 1.0642 | 0.033333
11650 | 335.72 | 0.29091 | 0
11651 | 335.38 | 0.55636 | 0
11652 | 332.32 | 0.37455 | 0
11653 | 337.15 | 0.054545 | 0
11654 | 329.72 | 0.11818 | 0
11655 | 329.6 | 0.69636 | 0.58333
11656 | 336.7 | 0.73455 | 0.18333
11657 | 327.02 | 0.45091 | 0.73333
11658 | 325.43 | 0.34545 | 0.45
11659 | 324.36 | 0.44545 | 0.63333
11660 | 320.82 | 0.37091 | 0.31667
11661 | 321.38 | 0.40727 | 0.55
11662 | 316.87 | 0.16 | 0.38333
11663 | 317.71 | 0.24182 | 1.1167
11664 | 312.72 | 0.25455 | 0.9
11665 | 310.66 | 0.24727 | 0.95
11666 | 304.9 | 0.072727 | 1.9333
11667 | 300.48 | 0.089091 | 1.2
11668 | 298.09 | 0.40909 | 0.58333
11669 | 291.51 | 0.16727 | 0.88333
11670 | 285.02 | 0.18545 | 1.05
11671 | 282 | 0.24 | 1.4
11672 | 277.08 | 0.34727 | 1.4833
11673 | 271.17 | 0.44909 | 2.0833
11674 | 265.97 | 0.50727 | 2.0833
11675 | 257.77 | 0.39273 | 1.15
11676 | 255.16 | 0.24 | 1.6
11677 | 248.42 | 0.19636 | 1.7167
11678 | 244.12 | 0.47455 | 0.66667
11679 | 241.35 | 0.11818 | 0.98333
11680 | 239.98 | 0.47091 | 0.58333
11681 | 238.25 | 0.14259 | 0.63333
11682 | 237.8 | 0.066667 | 1.0667
11683 | 239.27 | 0.21667 | 1.7214
11684 | 235.89 | 0.47963 | 1.4857
11685 | 238.8 | 0.35185 | 1.06
11686 | 237.07 | 0.094444 | 1.5267
11687 | 241.77 | 0.033333 | 1.04
11688 | 241.85 | 0.3 | 1.6533
11689 | 242.27 | 0.16296 | 2.0286
11690 | 243.77 | 0.22407 | 1.8571
11691 | 243.91 | 0.21852 | 1.6571
11692 | 239.12 | 0.51667 | 1.9429
11693 | 237.62 | 0.19444 | 2.3467
11694 | 234.84 | 0.27222 | 2.4294
11695 | 239.22 | 0.3037 | 3.4
11696 | 247.31 | 0.51296 | 2.1471
11697 | 244.01 | 0.16481 | 2.6765
11698 | 246.44 | 0.26852 | 2.3471
11699 | 254.04 | 0.31667 | 2.5529
11700 | 256.01 | 0.15926 | 2.0941
11701 | 260.57 | 0.67037 | 2.6118
11702 | 266.34 | 0.36667 | 2.8941
11703 | 276.14 | 0.21296 | 2.9471
11704 | 283.47 | 0.12963 | 2.6688
11705 | 286.6 | 0.36481 | 3.3125
11706 | 289.79 | 0.10556 | 3.1235
11707 | 296.8 | 0.60741 | 3.0765
11708 | 306 | 0.10185 | 3.8882
11709 | 316.3 | 0.18148 | 3.1294
11710 | 325.77 | 0.13889 | 3.2765
11711 | 338.64 | 0.032727 | 2.55
11712 | 343.92 | 0.43273 | 2.515
11713 | 349.86 | 0.19273 | 2.42
11714 | 352.11 | 0.32545 | 2.955
11715 | 356.86 | 0.38 | 3.585
11716 | 362.04 | 0.21091 | 2.675
11717 | 363.18 | 0.10909 | 3.2095
11718 | 371.07 | 0.30182 | 4.3381
11719 | 378.82 | 0.46727 | 3.1571
11720 | 385.46 | 0.24545 | 4.0905
11721 | 388.31 | 0.30545 | 3.4143
11722 | 395.78 | 0.18 | 3.519
11723 | 398.29 | 0.32545 | 4.3429
11724 | 406.58 | 0.28364 | 5.0571
11725 | 412.35 | 0.22182 | 4.6524
11726 | 416.09 | 0.32 | 4.8571
11727 | 424.02 | 0.018182 | 4.781
11728 | 426.74 | 0.12364 | 4.7762
11729 | 429.63 | 0.69273 | 4.0762
11730 | 435.19 | 0.57091 | 4.4048
11731 | 435.76 | 0.23455 | 3.9476
11732 | 436.17 | 0.54545 | 3.8
11733 | 437.64 | 0.13455 | 5.6714
11734 | 438.9 | 0.33818 | 4.8619
11735 | 444.52 | 0.63091 | 4.5762
11736 | 454.67 | 0.08 | 5.4381
11737 | 463.75 | 0.21818 | 5.3238
11738 | 463.41 | 0.36545 | 4.3857
11739 | 470.63 | 0.10182 | 5.5857
11740 | 475.34 | 0.37636 | 5.6095
11741 | 478.78 | 0 | 5.0429
11742 | 478.55 | 0.064 | 5.7238
11743 | 484.26 | 0.004 | 6.2667
11744 | 482.6 | 0.234 | 5.6905
11745 | 487.1 | 0.364 | 5.9952
11746 | 489.29 | 0.312 | 5.8952
11747 | 487.57 | 0.246 | 5.4762
11748 | 483.81 | 0.302 | 5.5524
11749 | 486.18 | 0.07 | 5.8048
11750 | 485.37 | 0.548 | 5.5714
11751 | 485.97 | 0.556 | 5.6714
11752 | 491.37 | 0.156 | 5.7333
11753 | 489.69 | 0.132 | 5.981
11754 | 481.03 | 0.418 | 6.3286
11755 | 488.99 | 0.016 | 5.5524
11756 | 489.97 | 0.626 | 6.2095
11757 | 490.95 | 0.21 | 6.5048
11758 | 493.03 | 0.516 | 6.6381
11759 | 494.19 | 0.08 | 6.8333
11760 | 498.23 | 1.008 | 7.4143
11761 | 497.68 | 0.228 | 6.9857
11762 | 500.92 | 0.568 | 6.5762
11763 | 502.05 | 0.23 | 7.4381
11764 | 505.03 | 0.112 | 5.6762
11765 | 509.82 | 0.164 | 7.0048
11766 | 511.29 | 0.134 | 6.3857
11767 | 514.85 | 0.202 | 6.481
11768 | 522.98 | 0.226 | 6.9238
11769 | 523.31 | 0.096 | 7.2857
11770 | 528.44 | 0.06 | 7.3667
11771 | 534.81 | 0.38 | 6.7476
11772 | 536.14 | 0.054 | 7.4619
11773 | 539.84 | 0.056 | 7.081
11774 | 542.03 | 0.396 | 6.781
11775 | 542.06 | 0.046 | 7.5048
11776 | 548.56 | 0.446 | 6.8667
11777 | 557.08 | 0.316 | 7.181
11778 | 559.2 | 0.13 | 7.081
11779 | 560.39 | 0.17 | 7.5476
11780 | 557.85 | 0.692 | 6.8524
11781 | 561.37 | 0.242 | 7.4143
11782 | 563.2 | 0.19 | 7.8
11783 | 563.8 | 0.2 | 7.6048
11784 | 561.47 | 0.024 | 8.26
11785 | 562.56 | 0.062 | 7.735
11786 | 565.7 | 0.024 | 7.685
11787 | 566.48 | 0.098 | 7.68
11788 | 582.51 | 0.354 | 7.12
11789 | 591.11 | 0.088 | 7.87
11790 | 611.58 | 0.45 | 7.7
11791 | 621.17 | 0.148 | 7.555
11792 | 636.3 | 0.6 | 6.955
11793 | 649.4 | 0.028 | 7.185
11794 | 669.66 | 1.322 | 7.505
11795 | 695.65 | 0.02 | 7.645
11796 | 699.62 | 0 | 8.39
11797 | 709.47 | 2.412 | 7.84
11798 | 725.37 | 0.44 | 7.69
11799 | 733.08 | 3.014 | 6.425
11800 | 755.97 | 0.08 | 6.76
11801 | 764.33 | 0.1 | 7.65
11802 | 772.17 | 0.398 | 7.285
11803 | 774.1 | 0.067273 | 8.18
11804 | 784.49 | 0.15091 | 7.46
11805 | 796.21 | 0.49273 | 7.88
11806 | 808.1 | 0.18727 | 6.65
11807 | 823.86 | 0.036364 | 8.6095
11808 | 841.25 | 0.21818 | 7.7524
11809 | 853.5 | 0.12727 | 8.381
11810 | 869.68 | 0.23091 | 7.5286
11811 | 882.73 | 0.38364 | 8.315
11812 | 906.64 | 0.1 | 7.48
11813 | 921.83 | 0.31091 | 8.9
11814 | 930.14 | 0 | 8.64
11815 | 942.93 | 0.30364 | 7.581
11816 | 939.76 | 0.076364 | 8.2143
11817 | 920.07 | 0.47636 | 7.535
11818 | 888.44 | 0.069091 | 7.39
11819 | 882.25 | 0.60727 | 8.27
11820 | 890.99 | 0.14 | 6.935
11821 | 896.36 | 0.045455 | 6.9
11822 | 898.52 | 0.39273 | 7.9857
11823 | 903.51 | 0.53455 | 7.0238
11824 | 906.32 | 0.87636 | 7.5714
11825 | 915.18 | 0.092727 | 7.4
11826 | 924.31 | 0.18364 | 7.375
11827 | 924.2 | 0.46364 | 8.17
11828 | 929.8 | 0.10909 | 7.8857
11829 | 940.75 | 0.35818 | 7.3667
11830 | 946.66 | 0.80364 | 7.0762
11831 | 952.43 | 0.10182 | 7.0857
11832 | 955.38 | 0.44727 | 7.89
11833 | 960.39 | 0.44259 | 7.1105
11834 | 961.02 | 0.56111 | 6.9211
11835 | 970.33 | 0.031481 | 6.755
11836 | 986.62 | 0.35741 | 5.6737
11837 | 990.7 | 0.14259 | 6.3
11838 | 999.72 | 0.16296 | 7.0632
11839 | 1010.19 | 0.068519 | 7.2579
11840 | 1028.05 | 0.18148 | 7.1368
11841 | 1038.95 | 0.11481 | 7.1842
11842 | 1042.73 | 0.044444 | 6.92
11843 | 1058.69 | 0.033333 | 6.505
11844 | 1065.11 | 0.17407 | 5.735
11845 | 1071.89 | 0.32037 | 6.835
11846 | 1085.25 | 0.042593 | 7.0105
11847 | 1094.9 | 0.18148 | 6.3211
11848 | 1092.18 | 0.47593 | 5.7263
11849 | 1091.35 | 0.25185 | 5.5333
11850 | 1100.94 | 0.066667 | 6.2095
11851 | 1094.12 | 0.062963 | 6.1476
11852 | 1095.16 | 0.23519 | 6.0762
11853 | 1124.38 | 0.044444 | 5.72
11854 | 1139.62 | 0.13148 | 5.565
11855 | 1148.19 | 0.39074 | 5.895
11856 | 1163.25 | 0.28889 | 6.9048
11857 | 1189.54 | 0.13889 | 6.105
11858 | 1191.94 | 0.26852 | 5.895
11859 | 1191.8 | 0.44259 | 5.681
11860 | 1213.3 | 0.17963 | 5.15
11861 | 1213.14 | 0.28148 | 5.085
11862 | 1209.17 | 0.42037 | 5.3476
11863 | 1213.27 | 0.3963 | 5.3143
11864 | 1210.88 | 0.26481 | 5.5857
11865 | 1217.45 | 0.27037 | 4.0762
11866 | 1223.42 | 0.16111 | 5.0619
11867 | 1229.56 | 0.37222 | 4.519
11868 | 1237.13 | 0.30741 | 4.5714
11869 | 1235.6 | 0.27593 | 4.6238
11870 | 1245.24 | 0.42407 | 5.1619
11871 | 1239.88 | 0.45926 | 5.2333
11872 | 1234.19 | 0.47037 | 4.8
11873 | 1230.53 | 1.2019 | 4.7333
11874 | 1220.68 | 0.5 | 3.92
11875 | 1212.13 | 0.19259 | 3.3789
11876 | 1206.32 | 0.21111 | 3.785
11877 | 1208.36 | 0.71296 | 3.6333
11878 | 1215.53 | 0.35 | 3.8714
11879 | 1217.4 | 0.33333 | 3.5286
11880 | 1216.03 | 0.14259 | 3.63
11881 | 1198.09 | 0.56481 | 3.9238
11882 | 1197.01 | 0.53148 | 3.7286
11883 | 1190.61 | 0.53519 | 3.7667
11884 | 1181.24 | 0.61481 | 3.5476
11885 | 1183.11 | 0.27963 | 4.2571
11886 | 1180.64 | 0.44259 | 3.7619
11887 | 1179.96 | 0.1 | 3.3
11888 | 1174.37 | 0.54444 | 3.4905
11889 | 1166.04 | 0.84444 | 2.8333
11890 | 1171.88 | 0.20926 | 3.0619
11891 | 1158.41 | 0.16481 | 2.8762
11892 | 1161.79 | 0.033333 | 2.3571
11893 | 1160.79 | 0.12453 | 2.8429
11894 | 1157.07 | 0.60189 | 2.9905
11895 | 1168.46 | 0.083019 | 2.6667
11896 | 1167.89 | 0.76981 | 2.6667
11897 | 1153.98 | 0.2 | 3.2286
11898 | 1160.2 | 0.69057 | 3.2
11899 | 1157.22 | 0.97925 | 2.9286
11900 | 1159.06 | 0.19434 | 2.7619
11901 | 1153.58 | 0.47925 | 2.6714
11902 | 1150.36 | 0.19811 | 2.7619
11903 | 1150.42 | 0.51887 | 1.9524
11904 | 1148.26 | 0.18868 | 2.28
11905 | 1155.71 | 0.59623 | 2.38
11906 | 1144.25 | 0.51509 | 2.4333
11907 | 1142.87 | 0.47925 | 2.5143
11908 | 1145.46 | 0.11887 | 1.7143
11909 | 1105.81 | 0.62075 | 2.0286
11910 | 1085.82 | 1.8075 | 1.8762
11911 | 1048.59 | 0.45094 | 1.9524
11912 | 1014.59 | 0.76226 | 1.5286
11913 | 985.58 | 0.42264 | 1.9952
11914 | 973.42 | 0.14906 | 1.5737
11915 | 966.33 | 0.30377 | 1.9684
11916 | 942.67 | 0.24717 | 1.805
11917 | 932.49 | 0.38868 | 1.695
11918 | 919.48 | 0.29623 | 1.805
11919 | 906.59 | 0.76792 | 2.12
11920 | 897.59 | 0.45094 | 1.695
11921 | 889.37 | 0.40377 | 1.8895
11922 | 887.32 | 0.82075 | 1.6211
11923 | 881.71 | 0.21852 | 1.4444
11924 | 884.85 | 0.64259 | 1.0444
11925 | 871.1 | 0.69444 | 1.3
11926 | 861.83 | 0.76667 | 1.0556
11927 | 861.37 | 0.38148 | 0.9
11928 | 850.15 | 0.22407 | 0.76667
11929 | 843.13 | 0.31852 | 1.7222
11930 | 835.86 | 0.16111 | 1.3889
11931 | 831.48 | 0.56481 | 1.625
11932 | 826.46 | 0.50741 | 0.6625
11933 | 813.62 | 0.58704 | 0.8
11934 | 799.79 | 0.54259 | 0.6
11935 | 794.32 | 0.7 | 0.52222
11936 | 785.96 | 0.42222 | 0.54286
11937 | 779.44 | 0.21481 | 0.54286
11938 | 774.2 | 0.67407 | 0.67143
11939 | 764.75 | 0.82778 | 0.51667
11940 | 757.07 | 0.21481 | 0.53333
11941 | 750.98 | 0.38704 | 0.083333
11942 | 747.77 | 0.19815 | 0.066667
11943 | 737.61 | 0.98704 | 0.18333
11944 | 731.39 | 0.65926 | 0.25
11945 | 724.22 | 0.72963 | 0.23333
11946 | 719.32 | 0.43704 | 0.68333
11947 | 710.12 | 0.78519 | 0.48333
11948 | 707.61 | 0.52963 | 0.46667
11949 | 699.29 | 0.42222 | 0.43333
11950 | 693.67 | 0.55926 | 0.35
11951 | 681.73 | 0.46481 | 0.45
11952 | 679.86 | 0.52037 | 0.26667
11953 | 672.27 | 1.5113 | 0.11667
11954 | 677.22 | 0.20741 | 0.11667
11955 | 670.87 | 0.32407 | 0.18333
11956 | 660.59 | 0.3963 | 0.11667
11957 | 645.74 | 0.32963 | 0.083333
11958 | 637.7 | 0.23889 | 0.35
11959 | 632.64 | 0.32778 | 0.05
11960 | 623.38 | 0.31481 | 0.1
11961 | 618.14 | 0.3037 | 0.16667
11962 | 618.1 | 0.16852 | 0.083333
11963 | 609.2 | 0.46296 | 0.05
11964 | 603.38 | 0.51481 | 0.25
11965 | 599.89 | 0.37963 | 0.4
11966 | 596.14 | 0.027778 | 0.23333
11967 | 605.78 | 0.46111 | 0.13333
11968 | 602.39 | 0.33333 | 0.11667
11969 | 599.88 | 0.3 | 0.083333
11970 | 596.8 | 0.62222 | 0.1
11971 | 608 | 0.025926 | 0.033333
11972 | 604.14 | 0.2963 | 0.11667
11973 | 598.03 | 0.72593 | 0.033333
11974 | 593.02 | 0.62222 | 0.016667
11975 | 593.65 | 0.2 | 0.066667
11976 | 601.37 | 0.6 | 0.016667
11977 | 591.65 | 1.1796 | 0.05
11978 | 586.38 | 0.38519 | 0.1
11979 | 581.07 | 0.25185 | 0.23333
11980 | 580.68 | 0.081481 | 0.1
11981 | 583.56 | 0.56111 | 0.1
11982 | 583.82 | 0.45 | 0.28333
11983 | 583.51 | 0.99815 | 0.15
11984 | 582.11 | 0.15283 | 0.98333
11985 | 579.06 | 0.88113 | 0.1
11986 | 579.41 | 0.73962 | 0
11987 | 574.46 | 0.23962 | 0.38333
11988 | 574.73 | 0.32453 | 0.066667
11989 | 573.77 | 0.19811 | 0.033333
11990 | 572.21 | 0.24151 | 0.05
11991 | 566.41 | 0 | 0.11667
11992 | 561.55 | 0.2434 | 0.066667
11993 | 555.28 | 0.24906 | 0.033333
11994 | 550.39 | 0.39811 | 0.13333
11995 | 549.54 | 0.57925 | 0.13333
11996 | 543.67 | 0.97358 | 0.15
11997 | 535.93 | 0.46792 | 0.35
11998 | 527.51 | 0.37358 | 0.13333
11999 | 519.76 | 0.26981 | 0.21667
12000 | 517.5 | 0.30189 | 0.18333
12001 | 511.5 | 1.3132 | 0.13333
12002 | 507.01 | 0.45094 | 0.18333
12003 | 502.43 | 0.096226 | 0.016667
12004 | 497.75 | 0.3283 | 0.066667
12005 | 490.41 | 0.31321 | 0.2
12006 | 488.65 | 0.067925 | 0.083333
12007 | 488.1 | 0.31132 | 1.8667
12008 | 483.58 | 0.3283 | 1.2833
12009 | 478.48 | 0.53774 | 1.9167
12010 | 483.11 | 0.16981 | 0.11667
12011 | 487 | 0.43585 | 0.26667
12012 | 474.35 | 0.18679 | 0
12013 | 470.96 | 0.55472 | 0.3
12014 | 463.61 | 1.0642 | 0.033333
12015 | 458.69 | 0.29091 | 0
12016 | 456.03 | 0.55636 | 0
12017 | 458.12 | 0.37455 | 0
12018 | 452.6 | 0.054545 | 0
12019 | 445.49 | 0.11818 | 0
12020 | 437.92 | 0.69636 | 0.58333
12021 | 436.67 | 0.73455 | 0.18333
12022 | 441.13 | 0.45091 | 0.73333
12023 | 436.23 | 0.34545 | 0.45
12024 | 427.86 | 0.44545 | 0.63333
12025 | 421.94 | 0.37091 | 0.31667
12026 | 417.27 | 0.40727 | 0.55
12027 | 412.57 | 0.16 | 0.38333
12028 | 409.7 | 0.24182 | 1.1167
12029 | 403.93 | 0.25455 | 0.9
12030 | 395.91 | 0.24727 | 0.95
12031 | 391.67 | 0.072727 | 1.9333
12032 | 384.63 | 0.089091 | 1.2
12033 | 378.98 | 0.40909 | 0.58333
12034 | 379.21 | 0.16727 | 0.88333
12035 | 375.39 | 0.18545 | 1.05
12036 | 368.54 | 0.24 | 1.4
12037 | 362.27 | 0.34727 | 1.4833
12038 | 357.09 | 0.44909 | 2.0833
12039 | 350.56 | 0.50727 | 2.0833
12040 | 346.17 | 0.39273 | 1.15
12041 | 341.03 | 0.24 | 1.6
12042 | 334.33 | 0.19636 | 1.7167
12043 | 329.76 | 0.47455 | 0.66667
12044 | 325.76 | 0.11818 | 0.98333
12045 | 323.25 | 0.47091 | 0.58333
12046 | 319.78 | 0.14259 | 0.63333
12047 | 316.82 | 0.066667 | 1.0667
12048 | 311.13 | 0.21667 | 1.7214
12049 | 306.91 | 0.47963 | 1.4857
12050 | 302.36 | 0.35185 | 1.06
12051 | 292.74 | 0.094444 | 1.5267
12052 | 284.75 | 0.033333 | 1.04
12053 | 278.86 | 0.3 | 1.6533
12054 | 273.86 | 0.16296 | 2.0286
12055 | 268.97 | 0.22407 | 1.8571
12056 | 264.89 | 0.21852 | 1.6571
12057 | 261.52 | 0.51667 | 1.9429
12058 | 263.53 | 0.19444 | 2.3467
12059 | 266.31 | 0.27222 | 2.4294
12060 | 266.53 | 0.3037 | 3.4
12061 | 265.67 | 0.51296 | 2.1471
12062 | 263.74 | 0.16481 | 2.6765
12063 | 265.46 | 0.26852 | 2.3471
12064 | 262.46 | 0.31667 | 2.5529
12065 | 260 | 0.15926 | 2.0941
12066 | 256.7 | 0.67037 | 2.6118
12067 | 254.25 | 0.36667 | 2.8941
12068 | 250.96 | 0.21296 | 2.9471
12069 | 251.07 | 0.12963 | 2.6688
12070 | 255.64 | 0.36481 | 3.3125
12071 | 254.15 | 0.10556 | 3.1235
12072 | 255.85 | 0.60741 | 3.0765
12073 | 252.87 | 0.10185 | 3.8882
12074 | 250.01 | 0.18148 | 3.1294
12075 | 245.36 | 0.13889 | 3.2765
12076 | 243.67 | 0.032727 | 2.55
12077 | 243.56 | 0.43273 | 2.515
12078 | 242.72 | 0.19273 | 2.42
12079 | 239.98 | 0.32545 | 2.955
12080 | 239.35 | 0.38 | 3.585
12081 | 237.98 | 0.21091 | 2.675
12082 | 237.88 | 0.10909 | 3.2095
12083 | 237.88 | 0.30182 | 4.3381
12084 | 237.88 | 0.46727 | 3.1571
12085 | 237.88 | 0.24545 | 4.0905
12086 | 237.04 | 0.30545 | 3.4143
12087 | 236.84 | 0.18 | 3.519
12088 | 244.83 | 0.32545 | 4.3429
12089 | 245.46 | 0.28364 | 5.0571
12090 | 245.46 | 0.22182 | 4.6524
12091 | 245.88 | 0.32 | 4.8571
12092 | 247.68 | 0.018182 | 4.781
12093 | 250.01 | 0.12364 | 4.7762
12094 | 252.87 | 0.69273 | 4.0762
12095 | 253.09 | 0.57091 | 4.4048
12096 | 253.09 | 0.23455 | 3.9476
12097 | 252.24 | 0.54545 | 3.8
12098 | 250.33 | 0.13455 | 5.6714
12099 | 253.3 | 0.33818 | 4.8619
12100 | 255.32 | 0.63091 | 4.5762
12101 | 257.23 | 0.08 | 5.4381
12102 | 259.15 | 0.21818 | 5.3238
12103 | 261.07 | 0.36545 | 4.3857
12104 | 262.57 | 0.10182 | 5.5857
12105 | 262.67 | 0.37636 | 5.6095
12106 | 264.82 | 0 | 5.0429
12107 | 271.79 | 0.064 | 5.7238
12108 | 273.19 | 0.004 | 6.2667
12109 | 276.86 | 0.234 | 5.6905
12110 | 280.76 | 0.364 | 5.9952
12111 | 284.67 | 0.312 | 5.8952
12112 | 290.34 | 0.246 | 5.4762
12113 | 308.07 | 0.302 | 5.5524
12114 | 343.42 | 0.07 | 5.8048
12115 | 364.16 | 0.548 | 5.5714
12116 | 368.01 | 0.556 | 5.6714
12117 | 372.6 | 0.156 | 5.7333
12118 | 377.92 | 0.132 | 5.981
12119 | 380.3 | 0.418 | 6.3286
12120 | 382.44 | 0.016 | 5.5524
12121 | 384.59 | 0.626 | 6.2095
12122 | 386.75 | 0.21 | 6.5048
12123 | 388.9 | 0.516 | 6.6381
12124 | 390.59 | 0.08 | 6.8333
12125 | 392.16 | 1.008 | 7.4143
12126 | 398.32 | 0.228 | 6.9857
12127 | 404.9 | 0.568 | 6.5762
12128 | 411.53 | 0.23 | 7.4381
12129 | 418.7 | 0.112 | 5.6762
12130 | 428.08 | 0.164 | 7.0048
12131 | 439.33 | 0.134 | 6.3857
12132 | 450.87 | 0.202 | 6.481
12133 | 461.52 | 0.226 | 6.9238
12134 | 469.41 | 0.096 | 7.2857
12135 | 478.32 | 0.06 | 7.3667
12136 | 485.71 | 0.38 | 6.7476
12137 | 493.04 | 0.054 | 7.4619
12138 | 499.89 | 0.056 | 7.081
12139 | 506.68 | 0.396 | 6.781
12140 | 517.16 | 0.046 | 7.5048
12141 | 521.53 | 0.446 | 6.8667
12142 | 523.52 | 0.316 | 7.181
12143 | 530.81 | 0.13 | 7.081
12144 | 539.2 | 0.17 | 7.5476
12145 | 550.19 | 0.692 | 6.8524
12146 | 561.64 | 0.242 | 7.4143
12147 | 568.12 | 0.19 | 7.8
12148 | 574.96 | 0.2 | 7.6048
12149 | 577.56 | 0.024 | 8.26
12150 | 581.07 | 0.062 | 7.735
12151 | 585.13 | 0.024 | 7.685
12152 | 590.31 | 0.098 | 7.68
12153 | 595.81 | 0.354 | 7.12
12154 | 609.82 | 0.088 | 7.87
12155 | 624.41 | 0.45 | 7.7
12156 | 632.39 | 0.148 | 7.555
12157 | 636.91 | 0.6 | 6.955
12158 | 646.55 | 0.028 | 7.185
12159 | 657.28 | 1.322 | 7.505
12160 | 663.56 | 0.02 | 7.645
12161 | 670.01 | 0 | 8.39
12162 | 679.98 | 2.412 | 7.84
12163 | 692.58 | 0.44 | 7.69
12164 | 699.16 | 3.014 | 6.425
12165 | 706.68 | 0.08 | 6.76
12166 | 715.99 | 0.1 | 7.65
12167 | 717.38 | 0.398 | 7.285
12168 | 719.65 | 0.067273 | 8.18
12169 | 719.12 | 0.15091 | 7.46
12170 | 718.96 | 0.49273 | 7.88
12171 | 725.62 | 0.18727 | 6.65
12172 | 726.86 | 0.036364 | 8.6095
12173 | 730.58 | 0.21818 | 7.7524
12174 | 736.11 | 0.12727 | 8.381
12175 | 738.8 | 0.23091 | 7.5286
12176 | 739.7 | 0.38364 | 8.315
12177 | 743.5 | 0.1 | 7.48
12178 | 750.59 | 0.31091 | 8.9
12179 | 759.59 | 0 | 8.64
12180 | 764.97 | 0.30364 | 7.581
12181 | 767.59 | 0.076364 | 8.2143
12182 | 776.41 | 0.47636 | 7.535
12183 | 779.63 | 0.069091 | 7.39
12184 | 772.64 | 0.60727 | 8.27
12185 | 772.07 | 0.14 | 6.935
12186 | 772.82 | 0.045455 | 6.9
12187 | 776.79 | 0.39273 | 7.9857
12188 | 782.67 | 0.53455 | 7.0238
12189 | 786.29 | 0.87636 | 7.5714
12190 | 788.97 | 0.092727 | 7.4
12191 | 790.7 | 0.18364 | 7.375
12192 | 798.05 | 0.46364 | 8.17
12193 | 806.82 | 0.10909 | 7.8857
12194 | 812.33 | 0.35818 | 7.3667
12195 | 821.04 | 0.80364 | 7.0762
12196 | 825.84 | 0.10182 | 7.0857
12197 | 831.26 | 0.44727 | 7.89
12198 | 837.28 | 0.44259 | 7.1105
12199 | 858.93 | 0.56111 | 6.9211
12200 | 868.68 | 0.031481 | 6.755
12201 | 877.7 | 0.35741 | 5.6737
12202 | 893.53 | 0.14259 | 6.3
12203 | 900.31 | 0.16296 | 7.0632
12204 | 911.08 | 0.068519 | 7.2579
12205 | 921.94 | 0.18148 | 7.1368
12206 | 927.41 | 0.11481 | 7.1842
12207 | 934.43 | 0.044444 | 6.92
12208 | 938.95 | 0.033333 | 6.505
12209 | 945.04 | 0.17407 | 5.735
12210 | 961.39 | 0.32037 | 6.835
12211 | 968.6 | 0.042593 | 7.0105
12212 | 981.64 | 0.18148 | 6.3211
12213 | 1004.89 | 0.47593 | 5.7263
12214 | 1026.39 | 0.25185 | 5.5333
12215 | 1043.29 | 0.066667 | 6.2095
12216 | 1052.09 | 0.062963 | 6.1476
12217 | 1049.36 | 0.23519 | 6.0762
12218 | 1029.11 | 0.044444 | 5.72
12219 | 1042.74 | 0.13148 | 5.565
12220 | 1052.64 | 0.39074 | 5.895
12221 | 1058.19 | 0.28889 | 6.9048
12222 | 1064.31 | 0.13889 | 6.105
12223 | 1059.85 | 0.26852 | 5.895
12224 | 1068.24 | 0.44259 | 5.681
12225 | 1087.4 | 0.17963 | 5.15
12226 | 1098.77 | 0.28148 | 5.085
12227 | 1116.11 | 0.42037 | 5.3476
12228 | 1159.04 | 0.3963 | 5.3143
12229 | 1209.91 | 0.26481 | 5.5857
12230 | 1267.9 | 0.27037 | 4.0762
12231 | 1273.48 | 0.16111 | 5.0619
12232 | 1276.67 | 0.37222 | 4.519
12233 | 1276.67 | 0.30741 | 4.5714
12234 | 1274.12 | 0.27593 | 4.6238
12235 | 1280.5 | 0.42407 | 5.1619
12236 | 1279.87 | 0.45926 | 5.2333
12237 | 1291.42 | 0.47037 | 4.8
12238 | 1297.86 | 1.2019 | 4.7333
12239 | 1303.03 | 0.5 | 3.92
12240 | 1308.88 | 0.19259 | 3.3789
12241 | 1314.1 | 0.21111 | 3.785
12242 | 1297.23 | 0.71296 | 3.6333
12243 | 1302.39 | 0.35 | 3.8714
12244 | 1308.88 | 0.33333 | 3.5286
12245 | 1318.65 | 0.14259 | 3.63
12246 | 1331.12 | 0.56481 | 3.9238
12247 | 1353.61 | 0.53148 | 3.7286
12248 | 1366.94 | 0.53519 | 3.7667
12249 | 1379.03 | 0.61481 | 3.5476
12250 | 1365.05 | 0.27963 | 4.2571
12251 | 1303.52 | 0.44259 | 3.7619
12252 | 1218.6 | 0.1 | 3.3
12253 | 1197.42 | 0.54444 | 3.4905
12254 | 1188.29 | 0.84444 | 2.8333
12255 | 1182.84 | 0.20926 | 3.0619
12256 | 1178.62 | 0.16481 | 2.8762
12257 | 1177.41 | 0.033333 | 2.3571
12258 | 1173.21 | 0.12453 | 2.8429
12259 | 1167.81 | 0.60189 | 2.9905
12260 | 1159.46 | 0.083019 | 2.6667
12261 | 1154.7 | 0.76981 | 2.6667
12262 | 1155.29 | 0.2 | 3.2286
12263 | 1163.63 | 0.69057 | 3.2
12264 | 1170.81 | 0.97925 | 2.9286
12265 | 1163.63 | 0.19434 | 2.7619
12266 | 1154.11 | 0.47925 | 2.6714
12267 | 1144.65 | 0.19811 | 2.7619
12268 | 1135.24 | 0.51887 | 1.9524
12269 | 1126.47 | 0.18868 | 2.28
12270 | 1120.66 | 0.59623 | 2.38
12271 | 1113.13 | 0.51509 | 2.4333
12272 | 1111.4 | 0.47925 | 2.5143
12273 | 1107.94 | 0.11887 | 1.7143
12274 | 1106.79 | 0.62075 | 2.0286
12275 | 1102.77 | 1.8075 | 1.8762
12276 | 1098.76 | 0.45094 | 1.9524
12277 | 1097.62 | 0.76226 | 1.5286
12278 | 1094.19 | 0.42264 | 1.9952
12279 | 1093.06 | 0.14906 | 1.5737
12280 | 1089.08 | 0.30377 | 1.9684
12281 | 1084.54 | 0.24717 | 1.805
12282 | 1076.12 | 0.38868 | 1.695
12283 | 1046.1 | 0.29623 | 1.805
12284 | 1022.6 | 0.76792 | 2.12
12285 | 1001.16 | 0.45094 | 1.695
12286 | 982.14 | 0.40377 | 1.8895
12287 | 976.38 | 0.82075 | 1.6211
12288 | 974.01 | 0.21852 | 1.4444
12289 | 967.1 | 0.64259 | 1.0444
12290 | 961.83 | 0.69444 | 1.3
12291 | 953.85 | 0.76667 | 1.0556
12292 | 945.7 | 0.38148 | 0.9
12293 | 935.84 | 0.22407 | 0.76667
12294 | 922.94 | 0.31852 | 1.7222
12295 | 917.42 | 0.16111 | 1.3889
12296 | 909.76 | 0.56481 | 1.625
12297 | 901.93 | 0.50741 | 0.6625
12298 | 893.31 | 0.58704 | 0.8
12299 | 882.83 | 0.54259 | 0.6
12300 | 874.99 | 0.7 | 0.52222
12301 | 867.42 | 0.42222 | 0.54286
12302 | 860.74 | 0.21481 | 0.54286
12303 | 857.62 | 0.67407 | 0.67143
12304 | 855.76 | 0.82778 | 0.51667
12305 | 849.58 | 0.21481 | 0.53333
12306 | 844.86 | 0.38704 | 0.083333
12307 | 836.93 | 0.19815 | 0.066667
12308 | 822.32 | 0.98704 | 0.18333
12309 | 799.62 | 0.65926 | 0.25
12310 | 790.71 | 0.72963 | 0.23333
12311 | 779.84 | 0.43704 | 0.68333
12312 | 768.71 | 0.78519 | 0.48333
12313 | 763.3 | 0.52963 | 0.46667
12314 | 754.44 | 0.42222 | 0.43333
12315 | 747.67 | 0.55926 | 0.35
12316 | 742.59 | 0.46481 | 0.45
12317 | 740.07 | 0.52037 | 0.26667
12318 | 732.54 | 1.5113 | 0.11667
12319 | 719.83 | 0.20741 | 0.11667
12320 | 716.85 | 0.32407 | 0.18333
12321 | 713.92 | 0.3963 | 0.11667
12322 | 702.24 | 0.32963 | 0.083333
12323 | 690.74 | 0.23889 | 0.35
12324 | 682.26 | 0.32778 | 0.05
12325 | 677.48 | 0.31481 | 0.1
12326 | 678.47 | 0.3037 | 0.16667
12327 | 680.13 | 0.16852 | 0.083333
12328 | 670.65 | 0.46296 | 0.05
12329 | 665.17 | 0.51481 | 0.25
12330 | 660.06 | 0.37963 | 0.4
12331 | 649.77 | 0.027778 | 0.23333
12332 | 643.31 | 0.46111 | 0.13333
12333 | 638.58 | 0.33333 | 0.11667
12334 | 637.57 | 0.3 | 0.083333
12335 | 634.06 | 0.62222 | 0.1
12336 | 629.57 | 0.025926 | 0.033333
12337 | 627.91 | 0.2963 | 0.11667
12338 | 621.66 | 0.72593 | 0.033333
12339 | 613.68 | 0.62222 | 0.016667
12340 | 607.71 | 0.2 | 0.066667
12341 | 600.69 | 0.6 | 0.016667
12342 | 589.05 | 1.1796 | 0.05
12343 | 575.9 | 0.38519 | 0.1
12344 | 564.21 | 0.25185 | 0.23333
12345 | 551.52 | 0.081481 | 0.1
12346 | 538.52 | 0.56111 | 0.1
12347 | 520.71 | 0.45 | 0.28333
12348 | 508.45 | 0.99815 | 0.15
12349 | 493.32 | 0.15283 | 0.98333
12350 | 486.92 | 0.88113 | 0.1
12351 | 482.37 | 0.73962 | 0
12352 | 479.35 | 0.23962 | 0.38333
12353 | 474.25 | 0.32453 | 0.066667
12354 | 465.62 | 0.19811 | 0.033333
12355 | 458.54 | 0.24151 | 0.05
12356 | 454.44 | 0 | 0.11667
12357 | 455.03 | 0.2434 | 0.066667
12358 | 451.24 | 0.24906 | 0.033333
12359 | 446.03 | 0.39811 | 0.13333
12360 | 437.42 | 0.57925 | 0.13333
12361 | 428.32 | 0.97358 | 0.15
12362 | 418.77 | 0.46792 | 0.35
12363 | 406.84 | 0.37358 | 0.13333
12364 | 399.15 | 0.26981 | 0.21667
12365 | 391.52 | 0.30189 | 0.18333
12366 | 388.54 | 1.3132 | 0.13333
12367 | 386.12 | 0.45094 | 0.18333
12368 | 382.35 | 0.096226 | 0.016667
12369 | 379.94 | 0.3283 | 0.066667
12370 | 377.27 | 0.31321 | 0.2
12371 | 371.69 | 0.067925 | 0.083333
12372 | 366.4 | 0.31132 | 1.8667
12373 | 357.74 | 0.3283 | 1.2833
12374 | 354.6 | 0.53774 | 1.9167
12375 | 352.26 | 0.16981 | 0.11667
12376 | 348.37 | 0.43585 | 0.26667
12377 | 344.23 | 0.18679 | 0
12378 | 340.37 | 0.55472 | 0.3
12379 | 338.31 | 1.0642 | 0.033333
12380 | 337.15 | 0.29091 | 0
12381 | 333.74 | 0.55636 | 0
12382 | 331.13 | 0.37455 | 0
12383 | 327.17 | 0.054545 | 0
12384 | 323.12 | 0.11818 | 0
12385 | 319.53 | 0.69636 | 0.58333
12386 | 316.96 | 0.73455 | 0.18333
12387 | 313.05 | 0.45091 | 0.73333
12388 | 309.05 | 0.34545 | 0.45
12389 | 305.5 | 0.44545 | 0.63333
12390 | 302.96 | 0.37091 | 0.31667
12391 | 299.1 | 0.40727 | 0.55
12392 | 295.15 | 0.16 | 0.38333
12393 | 291.21 | 0.24182 | 1.1167
12394 | 287.28 | 0.25455 | 0.9
12395 | 283.8 | 0.24727 | 0.95
12396 | 281.3 | 0.072727 | 1.9333
12397 | 277.51 | 0.089091 | 1.2
12398 | 274.05 | 0.40909 | 0.58333
12399 | 272.01 | 0.16727 | 0.88333
12400 | 270.07 | 0.18545 | 1.05
12401 | 268.14 | 0.24 | 1.4
12402 | 266.21 | 0.34727 | 1.4833
12403 | 264.71 | 0.44909 | 2.0833
12404 | 264.6 | 0.50727 | 2.0833
12405 | 264.17 | 0.39273 | 1.15
12406 | 262.78 | 0.24 | 1.6
12407 | 262.67 | 0.19636 | 1.7167
12408 | 262.67 | 0.47455 | 0.66667
12409 | 262.25 | 0.11818 | 0.98333
12410 | 260.86 | 0.47091 | 0.58333
12411 | 260.32 | 0.14259 | 0.63333
12412 | 258.94 | 0.066667 | 1.0667
12413 | 258.4 | 0.21667 | 1.7214
12414 | 257.02 | 0.47963 | 1.4857
12415 | 256.49 | 0.35185 | 1.06
12416 | 254.68 | 0.094444 | 1.5267
12417 | 252.77 | 0.033333 | 1.04
12418 | 250.86 | 0.3 | 1.6533
12419 | 248.95 | 0.16296 | 2.0286
12420 | 247.05 | 0.22407 | 1.8571
12421 | 245.15 | 0.21852 | 1.6571
12422 | 243.25 | 0.51667 | 1.9429
12423 | 241.35 | 0.19444 | 2.3467
12424 | 239.46 | 0.27222 | 2.4294
12425 | 237.98 | 0.3037 | 3.4
12426 | 237.46 | 0.51296 | 2.1471
12427 | 236.1 | 0.16481 | 2.6765
12428 | 236.41 | 0.26852 | 2.3471
12429 | 237.35 | 0.31667 | 2.5529
12430 | 234.84 | 0.15926 | 2.0941
12431 | 230.23 | 0.67037 | 2.6118
12432 | 229.81 | 0.36667 | 2.8941
12433 | 234.63 | 0.21296 | 2.9471
12434 | 237.25 | 0.12963 | 2.6688
12435 | 236.1 | 0.36481 | 3.3125
12436 | 235.57 | 0.10556 | 3.1235
12437 | 234.21 | 0.60741 | 3.0765
12438 | 234.1 | 0.10185 | 3.8882
12439 | 234.1 | 0.18148 | 3.1294
12440 | 235.78 | 0.13889 | 3.2765
12441 | 242.09 | 0.032727 | 2.55
12442 | 246.95 | 0.43273 | 2.515
12443 | 254.36 | 0.19273 | 2.42
12444 | 262.47 | 0.32545 | 2.955
12445 | 271.58 | 0.38 | 3.585
12446 | 280.92 | 0.21091 | 2.675
12447 | 305.01 | 0.10909 | 3.2095
12448 | 310.94 | 0.30182 | 4.3381
12449 | 308.94 | 0.46727 | 3.1571
12450 | 305.94 | 0.24545 | 4.0905
12451 | 306.61 | 0.30545 | 3.4143
12452 | 309.49 | 0.18 | 3.519
12453 | 311.05 | 0.32545 | 4.3429
12454 | 315.73 | 0.28364 | 5.0571
12455 | 318.52 | 0.22182 | 4.6524
12456 | 316.84 | 0.32 | 4.8571
12457 | 317.3 | 0.018182 | 4.781
12458 | 314.3 | 0.12364 | 4.7762
12459 | 328.2 | 0.69273 | 4.0762
12460 | 332.91 | 0.57091 | 4.4048
12461 | 329.66 | 0.23455 | 3.9476
12462 | 334.08 | 0.54545 | 3.8
12463 | 337.26 | 0.13455 | 5.6714
12464 | 342.74 | 0.33818 | 4.8619
12465 | 347.45 | 0.63091 | 4.5762
12466 | 350.79 | 0.08 | 5.4381
12467 | 346.64 | 0.21818 | 5.3238
12468 | 348.3 | 0.36545 | 4.3857
12469 | 348.52 | 0.10182 | 5.5857
12470 | 348.36 | 0.37636 | 5.6095
12471 | 348.36 | 0 | 5.0429
12472 | 349.29 | 0.064 | 5.7238
12473 | 352.75 | 0.004 | 6.2667
12474 | 354.95 | 0.234 | 5.6905
12475 | 356.57 | 0.364 | 5.9952
12476 | 358.55 | 0.312 | 5.8952
12477 | 367.91 | 0.246 | 5.4762
12478 | 380.07 | 0.302 | 5.5524
12479 | 383.52 | 0.07 | 5.8048
12480 | 382.68 | 0.548 | 5.5714
12481 | 386.03 | 0.556 | 5.6714
12482 | 392.88 | 0.156 | 5.7333
12483 | 396.87 | 0.132 | 5.981
12484 | 404.29 | 0.418 | 6.3286
12485 | 408.94 | 0.016 | 5.5524
12486 | 413.87 | 0.626 | 6.2095
12487 | 419.94 | 0.21 | 6.5048
12488 | 427.59 | 0.516 | 6.6381
12489 | 440.98 | 0.08 | 6.8333
12490 | 443.01 | 1.008 | 7.4143
12491 | 447.05 | 0.228 | 6.9857
12492 | 452.66 | 0.568 | 6.5762
12493 | 459.98 | 0.23 | 7.4381
12494 | 454.51 | 0.112 | 5.6762
12495 | 459.13 | 0.164 | 7.0048
12496 | 464.43 | 0.134 | 6.3857
12497 | 465.45 | 0.202 | 6.481
12498 | 471.07 | 0.226 | 6.9238
12499 | 487 | 0.096 | 7.2857
12500 | 485.64 | 0.06 | 7.3667
12501 | 491.53 | 0.38 | 6.7476
12502 | 492 | 0.054 | 7.4619
12503 | 504.37 | 0.056 | 7.081
12504 | 514.92 | 0.396 | 6.781
12505 | 528.84 | 0.046 | 7.5048
12506 | 538.93 | 0.446 | 6.8667
12507 | 549.95 | 0.316 | 7.181
12508 | 554.5 | 0.13 | 7.081
12509 | 557.57 | 0.17 | 7.5476
12510 | 566.99 | 0.692 | 6.8524
12511 | 581.62 | 0.242 | 7.4143
12512 | 590.02 | 0.19 | 7.8
12513 | 611.58 | 0.2 | 7.6048
12514 | 628.48 | 0.024 | 8.26
12515 | 643.29 | 0.062 | 7.735
12516 | 664.23 | 0.024 | 7.685
12517 | 676.03 | 0.098 | 7.68
12518 | 696.74 | 0.354 | 7.12
12519 | 722.61 | 0.088 | 7.87
12520 | 739.4 | 0.45 | 7.7
12521 | 749.9 | 0.148 | 7.555
12522 | 760.42 | 0.6 | 6.955
12523 | 801.73 | 0.028 | 7.185
12524 | 812.59 | 1.322 | 7.505
12525 | 824.75 | 0.02 | 7.645
12526 | 838.84 | 0 | 8.39
12527 | 839.18 | 2.412 | 7.84
12528 | 849.08 | 0.44 | 7.69
12529 | 868.46 | 3.014 | 6.425
12530 | 876.45 | 0.08 | 6.76
12531 | 885.39 | 0.1 | 7.65
12532 | 900.21 | 0.398 | 7.285
12533 | 910.09 | 0.067273 | 8.18
12534 | 914.76 | 0.15091 | 7.46
12535 | 906.48 | 0.49273 | 7.88
12536 | 909.47 | 0.18727 | 6.65
12537 | 915.57 | 0.036364 | 8.6095
12538 | 922.87 | 0.21818 | 7.7524
12539 | 925.48 | 0.12727 | 8.381
12540 | 929.04 | 0.23091 | 7.5286
12541 | 936.76 | 0.38364 | 8.315
12542 | 943.57 | 0.1 | 7.48
12543 | 951.13 | 0.31091 | 8.9
12544 | 956.23 | 0 | 8.64
12545 | 957.39 | 0.30364 | 7.581
12546 | 963.24 | 0.076364 | 8.2143
12547 | 966.2 | 0.47636 | 7.535
12548 | 968.98 | 0.069091 | 7.39
12549 | 971.63 | 0.60727 | 8.27
12550 | 968.33 | 0.14 | 6.935
12551 | 978.27 | 0.045455 | 6.9
12552 | 979.83 | 0.39273 | 7.9857
12553 | 965.38 | 0.53455 | 7.0238
12554 | 970.08 | 0.87636 | 7.5714
12555 | 979.32 | 0.092727 | 7.4
12556 | 1005.35 | 0.18364 | 7.375
12557 | 1002.85 | 0.46364 | 8.17
12558 | 1030.55 | 0.10909 | 7.8857
12559 | 1024.46 | 0.35818 | 7.3667
12560 | 1026.08 | 0.80364 | 7.0762
12561 | 1015.42 | 0.10182 | 7.0857
12562 | 995.5 | 0.44727 | 7.89
12563 | 985.2 | 0.44259 | 7.1105
12564 | 971.84 | 0.56111 | 6.9211
12565 | 964.01 | 0.031481 | 6.755
12566 | 961.02 | 0.35741 | 5.6737
12567 | 954.39 | 0.14259 | 6.3
12568 | 972.42 | 0.16296 | 7.0632
12569 | 1007.99 | 0.068519 | 7.2579
12570 | 988.36 | 0.18148 | 7.1368
12571 | 975.93 | 0.11481 | 7.1842
12572 | 970.37 | 0.044444 | 6.92
12573 | 969.71 | 0.033333 | 6.505
12574 | 992.24 | 0.17407 | 5.735
12575 | 998.04 | 0.32037 | 6.835
12576 | 992.62 | 0.042593 | 7.0105
12577 | 1008.38 | 0.18148 | 6.3211
12578 | 1026.23 | 0.47593 | 5.7263
12579 | 1030.08 | 0.25185 | 5.5333
12580 | 1028.01 | 0.066667 | 6.2095
12581 | 1036.5 | 0.062963 | 6.1476
12582 | 1047.21 | 0.23519 | 6.0762
12583 | 1060.83 | 0.044444 | 5.72
12584 | 1064.7 | 0.13148 | 5.565
12585 | 1071.94 | 0.39074 | 5.895
12586 | 1062.6 | 0.28889 | 6.9048
12587 | 1064.19 | 0.13889 | 6.105
12588 | 1088.64 | 0.26852 | 5.895
12589 | 1096.66 | 0.44259 | 5.681
12590 | 1092.17 | 0.17963 | 5.15
12591 | 1084.33 | 0.28148 | 5.085
12592 | 1077.18 | 0.42037 | 5.3476
12593 | 1060.07 | 0.3963 | 5.3143
12594 | 1076.59 | 0.26481 | 5.5857
12595 | 1091.69 | 0.27037 | 4.0762
12596 | 1107.88 | 0.16111 | 5.0619
12597 | 1116.85 | 0.37222 | 4.519
12598 | 1117.3 | 0.30741 | 4.5714
12599 | 1103.21 | 0.27593 | 4.6238
12600 | 1092.71 | 0.42407 | 5.1619
12601 | 1085.18 | 0.45926 | 5.2333
12602 | 1089.9 | 0.47037 | 4.8
12603 | 1108.24 | 1.2019 | 4.7333
12604 | 1102.52 | 0.5 | 3.92
12605 | 1101.2 | 0.19259 | 3.3789
12606 | 1112.81 | 0.21111 | 3.785
12607 | 1122.91 | 0.71296 | 3.6333
12608 | 1117.76 | 0.35 | 3.8714
12609 | 1113.13 | 0.33333 | 3.5286
12610 | 1116.68 | 0.14259 | 3.63
12611 | 1133.63 | 0.56481 | 3.9238
12612 | 1147.38 | 0.53148 | 3.7286
12613 | 1161.03 | 0.53519 | 3.7667
12614 | 1161.92 | 0.61481 | 3.5476
12615 | 1149.74 | 0.27963 | 4.2571
12616 | 1157.9 | 0.44259 | 3.7619
12617 | 1143.54 | 0.1 | 3.3
12618 | 1131.36 | 0.54444 | 3.4905
12619 | 1129.32 | 0.84444 | 2.8333
12620 | 1131.3 | 0.20926 | 3.0619
12621 | 1148.63 | 0.16481 | 2.8762
12622 | 1153.44 | 0.033333 | 2.3571
12623 | 1149.3 | 0.12453 | 2.8429
12624 | 1139.34 | 0.60189 | 2.9905
12625 | 1133.42 | 0.083019 | 2.6667
12626 | 1126.05 | 0.76981 | 2.6667
12627 | 1127.14 | 0.2 | 3.2286
12628 | 1148.86 | 0.69057 | 3.2
12629 | 1161.24 | 0.97925 | 2.9286
12630 | 1196.17 | 0.19434 | 2.7619
12631 | 1249.39 | 0.47925 | 2.6714
12632 | 1165.27 | 0.19811 | 2.7619
12633 | 1176.89 | 0.51887 | 1.9524
12634 | 1189.58 | 0.18868 | 2.28
12635 | 1190.57 | 0.59623 | 2.38
12636 | 1201.73 | 0.51509 | 2.4333
12637 | 1171.41 | 0.47925 | 2.5143
12638 | 1173.47 | 0.11887 | 1.7143
12639 | 1145.68 | 0.62075 | 2.0286
12640 | 1109.24 | 1.8075 | 1.8762
12641 | 1095.2 | 0.45094 | 1.9524
12642 | 1073.84 | 0.76226 | 1.5286
12643 | 1058.26 | 0.42264 | 1.9952
12644 | 1048.85 | 0.14906 | 1.5737
12645 | 1040.33 | 0.30377 | 1.9684
12646 | 1024.81 | 0.24717 | 1.805
12647 | 1005.79 | 0.38868 | 1.695
12648 | 983.92 | 0.29623 | 1.805
12649 | 968.53 | 0.76792 | 2.12
12650 | 957.72 | 0.45094 | 1.695
12651 | 944.3 | 0.40377 | 1.8895
12652 | 930.44 | 0.82075 | 1.6211
12653 | 941.53 | 0.21852 | 1.4444
12654 | 943.88 | 0.64259 | 1.0444
12655 | 940.03 | 0.69444 | 1.3
12656 | 939.58 | 0.76667 | 1.0556
12657 | 944.71 | 0.38148 | 0.9
12658 | 956.95 | 0.22407 | 0.76667
12659 | 947.57 | 0.31852 | 1.7222
12660 | 932.36 | 0.16111 | 1.3889
12661 | 918.96 | 0.56481 | 1.625
12662 | 911.99 | 0.50741 | 0.6625
12663 | 901.77 | 0.58704 | 0.8
12664 | 888.27 | 0.54259 | 0.6
12665 | 873.6 | 0.7 | 0.52222
12666 | 866.63 | 0.42222 | 0.54286
12667 | 828.65 | 0.21481 | 0.54286
12668 | 814.09 | 0.67407 | 0.67143
12669 | 805.85 | 0.82778 | 0.51667
12670 | 801.29 | 0.21481 | 0.53333
12671 | 794.8 | 0.38704 | 0.083333
12672 | 791.38 | 0.19815 | 0.066667
12673 | 793.28 | 0.98704 | 0.18333
12674 | 786.75 | 0.65926 | 0.25
12675 | 780.04 | 0.72963 | 0.23333
12676 | 774.3 | 0.43704 | 0.68333
12677 | 768.18 | 0.78519 | 0.48333
12678 | 761.63 | 0.52963 | 0.46667
12679 | 757.78 | 0.42222 | 0.43333
12680 | 747.75 | 0.55926 | 0.35
12681 | 743.34 | 0.46481 | 0.45
12682 | 741.01 | 0.52037 | 0.26667
12683 | 738.58 | 1.5113 | 0.11667
12684 | 736.21 | 0.20741 | 0.11667
12685 | 737.26 | 0.32407 | 0.18333
12686 | 733.4 | 0.3963 | 0.11667
12687 | 724.96 | 0.32963 | 0.083333
12688 | 718.65 | 0.23889 | 0.35
12689 | 715.51 | 0.32778 | 0.05
12690 | 717.72 | 0.31481 | 0.1
12691 | 712.21 | 0.3037 | 0.16667
12692 | 706.47 | 0.16852 | 0.083333
12693 | 701.15 | 0.46296 | 0.05
12694 | 694.06 | 0.51481 | 0.25
12695 | 690.14 | 0.37963 | 0.4
12696 | 680.99 | 0.027778 | 0.23333
12697 | 680.39 | 0.46111 | 0.13333
12698 | 676.88 | 0.33333 | 0.11667
12699 | 678.87 | 0.3 | 0.083333
12700 | 677.94 | 0.62222 | 0.1
12701 | 668.84 | 0.025926 | 0.033333
12702 | 667.98 | 0.2963 | 0.11667
12703 | 664.76 | 0.72593 | 0.033333
12704 | 664.58 | 0.62222 | 0.016667
12705 | 658.39 | 0.2 | 0.066667
12706 | 663.91 | 0.6 | 0.016667
12707 | 659.94 | 1.1796 | 0.05
12708 | 652.05 | 0.38519 | 0.1
12709 | 650.84 | 0.25185 | 0.23333
12710 | 648.59 | 0.081481 | 0.1
12711 | 652 | 0.56111 | 0.1
12712 | 651.27 | 0.45 | 0.28333
12713 | 653.07 | 0.99815 | 0.15
12714 | 644.75 | 0.15283 | 0.98333
12715 | 642.66 | 0.88113 | 0.1
12716 | 635.56 | 0.73962 | 0
12717 | 630.08 | 0.23962 | 0.38333
12718 | 624.08 | 0.32453 | 0.066667
12719 | 621.45 | 0.19811 | 0.033333
12720 | 619.24 | 0.24151 | 0.05
12721 | 613.43 | 0 | 0.11667
12722 | 611.47 | 0.2434 | 0.066667
12723 | 607.18 | 0.24906 | 0.033333
12724 | 599.78 | 0.39811 | 0.13333
12725 | 594 | 0.57925 | 0.13333
12726 | 590.51 | 0.97358 | 0.15
12727 | 588.66 | 0.46792 | 0.35
12728 | 586.17 | 0.37358 | 0.13333
12729 | 579.3 | 0.26981 | 0.21667
12730 | 572.49 | 0.30189 | 0.18333
12731 | 570.99 | 1.3132 | 0.13333
12732 | 567.45 | 0.45094 | 0.18333
12733 | 569.2 | 0.096226 | 0.016667
12734 | 562.91 | 0.3283 | 0.066667
12735 | 557.77 | 0.31321 | 0.2
12736 | 553.42 | 0.067925 | 0.083333
12737 | 548.48 | 0.31132 | 1.8667
12738 | 538.69 | 0.3283 | 1.2833
12739 | 532.75 | 0.53774 | 1.9167
12740 | 528.14 | 0.16981 | 0.11667
12741 | 521.22 | 0.43585 | 0.26667
12742 | 512.58 | 0.18679 | 0
12743 | 504.2 | 0.55472 | 0.3
12744 | 498.85 | 1.0642 | 0.033333
12745 | 493.61 | 0.29091 | 0
12746 | 489.02 | 0.55636 | 0
12747 | 483.4 | 0.37455 | 0
12748 | 482.86 | 0.054545 | 0
12749 | 475.52 | 0.11818 | 0
12750 | 470.7 | 0.69636 | 0.58333
12751 | 466.8 | 0.73455 | 0.18333
12752 | 463.21 | 0.45091 | 0.73333
12753 | 458.98 | 0.34545 | 0.45
12754 | 460.96 | 0.44545 | 0.63333
12755 | 453.68 | 0.37091 | 0.31667
12756 | 449.17 | 0.40727 | 0.55
12757 | 443.68 | 0.16 | 0.38333
12758 | 437.66 | 0.24182 | 1.1167
12759 | 431.82 | 0.25455 | 0.9
12760 | 424.61 | 0.24727 | 0.95
12761 | 419.87 | 0.072727 | 1.9333
12762 | 415.44 | 0.089091 | 1.2
12763 | 410.14 | 0.40909 | 0.58333
12764 | 407.92 | 0.16727 | 0.88333
12765 | 402.39 | 0.18545 | 1.05
12766 | 390.75 | 0.24 | 1.4
12767 | 382.89 | 0.34727 | 1.4833
12768 | 376.47 | 0.44909 | 2.0833
12769 | 371.65 | 0.50727 | 2.0833
12770 | 368.77 | 0.39273 | 1.15
12771 | 365.61 | 0.24 | 1.6
12772 | 360.38 | 0.19636 | 1.7167
12773 | 360.64 | 0.47455 | 0.66667
12774 | 351.74 | 0.11818 | 0.98333
12775 | 348.66 | 0.47091 | 0.58333
12776 | 347.33 | 0.14259 | 0.63333
12777 | 346.26 | 0.066667 | 1.0667
12778 | 343.52 | 0.21667 | 1.7214
12779 | 343.87 | 0.47963 | 1.4857
12780 | 340.24 | 0.35185 | 1.06
12781 | 339.5 | 0.094444 | 1.5267
12782 | 336.29 | 0.033333 | 1.04
12783 | 335.02 | 0.3 | 1.6533
12784 | 334.7 | 0.16296 | 2.0286
12785 | 338 | 0.22407 | 1.8571
12786 | 335.5 | 0.21852 | 1.6571
12787 | 330.9 | 0.51667 | 1.9429
12788 | 331.54 | 0.19444 | 2.3467
12789 | 337.77 | 0.27222 | 2.4294
12790 | 328.85 | 0.3037 | 3.4
12791 | 333.87 | 0.51296 | 2.1471
12792 | 328.49 | 0.16481 | 2.6765
12793 | 323.22 | 0.26852 | 2.3471
12794 | 320.29 | 0.31667 | 2.5529
12795 | 316.95 | 0.15926 | 2.0941
12796 | 315.22 | 0.67037 | 2.6118
12797 | 312.31 | 0.36667 | 2.8941
12798 | 315.86 | 0.21296 | 2.9471
12799 | 318.65 | 0.12963 | 2.6688
12800 | 325.58 | 0.36481 | 3.3125
12801 | 320.96 | 0.10556 | 3.1235
12802 | 322.31 | 0.60741 | 3.0765
12803 | 324.93 | 0.10185 | 3.8882
12804 | 319.22 | 0.18148 | 3.1294
12805 | 325.76 | 0.13889 | 3.2765
12806 | 330.36 | 0.032727 | 2.55
12807 | 336.2 | 0.43273 | 2.515
12808 | 344.92 | 0.19273 | 2.42
12809 | 348.01 | 0.32545 | 2.955
12810 | 352.26 | 0.38 | 3.585
12811 | 358.37 | 0.21091 | 2.675
12812 | 364.57 | 0.10909 | 3.2095
12813 | 366.83 | 0.30182 | 4.3381
12814 | 370.63 | 0.46727 | 3.1571
12815 | 378.55 | 0.24545 | 4.0905
12816 | 382.96 | 0.30545 | 3.4143
12817 | 387.26 | 0.18 | 3.519
12818 | 395.84 | 0.32545 | 4.3429
12819 | 402.12 | 0.28364 | 5.0571
12820 | 408.51 | 0.22182 | 4.6524
12821 | 410.45 | 0.32 | 4.8571
12822 | 416.64 | 0.018182 | 4.781
12823 | 420.01 | 0.12364 | 4.7762
12824 | 424.79 | 0.69273 | 4.0762
12825 | 428.91 | 0.57091 | 4.4048
12826 | 432.56 | 0.23455 | 3.9476
12827 | 433.13 | 0.54545 | 3.8
12828 | 437.12 | 0.13455 | 5.6714
12829 | 440.02 | 0.33818 | 4.8619
12830 | 441.45 | 0.63091 | 4.5762
12831 | 444.62 | 0.08 | 5.4381
12832 | 451.2 | 0.21818 | 5.3238
12833 | 453.86 | 0.36545 | 4.3857
12834 | 455.65 | 0.10182 | 5.5857
12835 | 456.38 | 0.37636 | 5.6095
12836 | 455.72 | 0 | 5.0429
12837 | 459.35 | 0.064 | 5.7238
12838 | 463.51 | 0.004 | 6.2667
12839 | 467.98 | 0.234 | 5.6905
12840 | 468.06 | 0.364 | 5.9952
12841 | 468.61 | 0.312 | 5.8952
12842 | 474.74 | 0.246 | 5.4762
12843 | 478.83 | 0.302 | 5.5524
12844 | 482.87 | 0.07 | 5.8048
12845 | 482.18 | 0.548 | 5.5714
12846 | 488.94 | 0.556 | 5.6714
12847 | 491.27 | 0.156 | 5.7333
12848 | 492.49 | 0.132 | 5.981
12849 | 498.42 | 0.418 | 6.3286
12850 | 499.86 | 0.016 | 5.5524
12851 | 503.3 | 0.626 | 6.2095
12852 | 506.15 | 0.21 | 6.5048
12853 | 500.52 | 0.516 | 6.6381
12854 | 501.79 | 0.08 | 6.8333
12855 | 506.93 | 1.008 | 7.4143
12856 | 506.73 | 0.228 | 6.9857
12857 | 511.68 | 0.568 | 6.5762
12858 | 520.4 | 0.23 | 7.4381
12859 | 527.63 | 0.112 | 5.6762
12860 | 529.31 | 0.164 | 7.0048
12861 | 537.8 | 0.134 | 6.3857
12862 | 538 | 0.202 | 6.481
12863 | 544.23 | 0.226 | 6.9238
12864 | 547.15 | 0.096 | 7.2857
12865 | 553.13 | 0.06 | 7.3667
12866 | 556.68 | 0.38 | 6.7476
12867 | 571.5 | 0.054 | 7.4619
12868 | 576.62 | 0.056 | 7.081
12869 | 585.52 | 0.396 | 6.781
12870 | 594.36 | 0.046 | 7.5048
12871 | 602.24 | 0.446 | 6.8667
12872 | 611.9 | 0.316 | 7.181
12873 | 615.35 | 0.13 | 7.081
12874 | 622.8 | 0.17 | 7.5476
12875 | 630.87 | 0.692 | 6.8524
12876 | 642.22 | 0.242 | 7.4143
12877 | 653.61 | 0.19 | 7.8
12878 | 662.18 | 0.2 | 7.6048
12879 | 670.4 | 0.024 | 8.26
12880 | 692.52 | 0.062 | 7.735
12881 | 714.64 | 0.024 | 7.685
12882 | 721.01 | 0.098 | 7.68
12883 | 723.38 | 0.354 | 7.12
12884 | 731.24 | 0.088 | 7.87
12885 | 740.15 | 0.45 | 7.7
12886 | 746.36 | 0.148 | 7.555
12887 | 763.99 | 0.6 | 6.955
12888 | 760.19 | 0.028 | 7.185
12889 | 759.6 | 1.322 | 7.505
12890 | 766.08 | 0.02 | 7.645
12891 | 771.28 | 0 | 8.39
12892 | 771.66 | 2.412 | 7.84
12893 | 773.34 | 0.44 | 7.69
12894 | 780.1 | 3.014 | 6.425
12895 | 783.21 | 0.08 | 6.76
12896 | 793.11 | 0.1 | 7.65
12897 | 796.16 | 0.398 | 7.285
12898 | 800.38 | 0.067273 | 8.18
12899 | 818.39 | 0.15091 | 7.46
12900 | 831.31 | 0.49273 | 7.88
12901 | 836.07 | 0.18727 | 6.65
12902 | 848.89 | 0.036364 | 8.6095
12903 | 847.74 | 0.21818 | 7.7524
12904 | 855.62 | 0.12727 | 8.381
12905 | 865.5 | 0.23091 | 7.5286
12906 | 873.65 | 0.38364 | 8.315
12907 | 869.27 | 0.1 | 7.48
12908 | 875.96 | 0.31091 | 8.9
12909 | 886.67 | 0 | 8.64
12910 | 900.18 | 0.30364 | 7.581
12911 | 902.19 | 0.076364 | 8.2143
12912 | 899.88 | 0.47636 | 7.535
12913 | 908.82 | 0.069091 | 7.39
12914 | 906.92 | 0.60727 | 8.27
12915 | 908.73 | 0.14 | 6.935
12916 | 914.51 | 0.045455 | 6.9
12917 | 932.88 | 0.39273 | 7.9857
12918 | 933.68 | 0.53455 | 7.0238
12919 | 933.11 | 0.87636 | 7.5714
12920 | 951.12 | 0.092727 | 7.4
12921 | 959.89 | 0.18364 | 7.375
12922 | 964.52 | 0.46364 | 8.17
12923 | 973.14 | 0.10909 | 7.8857
12924 | 974.3 | 0.35818 | 7.3667
12925 | 983.76 | 0.80364 | 7.0762
12926 | 988.31 | 0.10182 | 7.0857
12927 | 989.31 | 0.44727 | 7.89
12928 | 985.08 | 0.44259 | 7.1105
12929 | 987.3 | 0.56111 | 6.9211
12930 | 993.1 | 0.031481 | 6.755
12931 | 997.93 | 0.35741 | 5.6737
12932 | 1002.18 | 0.14259 | 6.3
12933 | 1006.44 | 0.16296 | 7.0632
12934 | 1010.79 | 0.068519 | 7.2579
12935 | 1018.71 | 0.18148 | 7.1368
12936 | 1023.64 | 0.11481 | 7.1842
12937 | 1023.71 | 0.044444 | 6.92
12938 | 1029.41 | 0.033333 | 6.505
12939 | 1028.19 | 0.17407 | 5.735
12940 | 1033.97 | 0.32037 | 6.835
12941 | 1031.65 | 0.042593 | 7.0105
12942 | 1029.74 | 0.18148 | 6.3211
12943 | 1036.08 | 0.47593 | 5.7263
12944 | 1038.95 | 0.25185 | 5.5333
12945 | 1039.23 | 0.066667 | 6.2095
12946 | 1035.81 | 0.062963 | 6.1476
12947 | 1034.93 | 0.23519 | 6.0762
12948 | 1026.42 | 0.044444 | 5.72
12949 | 1027.98 | 0.13148 | 5.565
12950 | 1034.44 | 0.39074 | 5.895
12951 | 1034.03 | 0.28889 | 6.9048
12952 | 1037.79 | 0.13889 | 6.105
12953 | 1039.98 | 0.26852 | 5.895
12954 | 1041 | 0.44259 | 5.681
12955 | 1043.89 | 0.17963 | 5.15
12956 | 1048.91 | 0.28148 | 5.085
12957 | 1054.09 | 0.42037 | 5.3476
12958 | 1051.53 | 0.3963 | 5.3143
12959 | 1049.46 | 0.26481 | 5.5857
12960 | 1057.93 | 0.27037 | 4.0762
12961 | 1064.04 | 0.16111 | 5.0619
12962 | 1078.33 | 0.37222 | 4.519
12963 | 1091.85 | 0.30741 | 4.5714
12964 | 1092.56 | 0.27593 | 4.6238
12965 | 1100.99 | 0.42407 | 5.1619
12966 | 1110.9 | 0.45926 | 5.2333
12967 | 1119.49 | 0.47037 | 4.8
12968 | 1119.49 | 1.2019 | 4.7333
12969 | 1124 | 0.5 | 3.92
12970 | 1123.2 | 0.19259 | 3.3789
12971 | 1128.15 | 0.21111 | 3.785
12972 | 1135.53 | 0.71296 | 3.6333
12973 | 1115.09 | 0.35 | 3.8714
12974 | 1105.07 | 0.33333 | 3.5286
12975 | 1102.7 | 0.14259 | 3.63
12976 | 1090.86 | 0.56481 | 3.9238
12977 | 1082.21 | 0.53148 | 3.7286
12978 | 1068.15 | 0.53519 | 3.7667
12979 | 1049.9 | 0.61481 | 3.5476
12980 | 1034.58 | 0.27963 | 4.2571
12981 | 1029.68 | 0.44259 | 3.7619
12982 | 1025.81 | 0.1 | 3.3
12983 | 1021.48 | 0.54444 | 3.4905
12984 | 1018.17 | 0.84444 | 2.8333
12985 | 1015.55 | 0.20926 | 3.0619
12986 | 1011.32 | 0.16481 | 2.8762
12987 | 1008.64 | 0.033333 | 2.3571
12988 | 1007.98 | 0.12453 | 2.8429
12989 | 1006.31 | 0.60189 | 2.9905
12990 | 1002.31 | 0.083019 | 2.6667
12991 | 1001.05 | 0.76981 | 2.6667
12992 | 997.4 | 0.2 | 3.2286
12993 | 999.4 | 0.69057 | 3.2
12994 | 997.67 | 0.97925 | 2.9286
12995 | 998.2 | 0.19434 | 2.7619
12996 | 993.31 | 0.47925 | 2.6714
12997 | 990.07 | 0.19811 | 2.7619
12998 | 986.38 | 0.51887 | 1.9524
12999 | 986.71 | 0.18868 | 2.28
13000 | 983.64 | 0.59623 | 2.38
13001 | 990.67 | 0.51509 | 2.4333
13002 | 999.72 | 0.47925 | 2.5143
13003 | 988.18 | 0.11887 | 1.7143
13004 | 979.57 | 0.62075 | 2.0286
13005 | 980.09 | 1.8075 | 1.8762
13006 | 983.57 | 0.45094 | 1.9524
13007 | 975.34 | 0.76226 | 1.5286
13008 | 975.48 | 0.42264 | 1.9952
13009 | 976.18 | 0.14906 | 1.5737
13010 | 969.76 | 0.30377 | 1.9684
13011 | 965.49 | 0.24717 | 1.805
13012 | 962.33 | 0.38868 | 1.695
13013 | 956.75 | 0.29623 | 1.805
13014 | 950.68 | 0.76792 | 2.12
13015 | 946.04 | 0.45094 | 1.695
13016 | 943.06 | 0.40377 | 1.8895
13017 | 950.43 | 0.82075 | 1.6211
13018 | 939.02 | 0.21852 | 1.4444
13019 | 934.42 | 0.64259 | 1.0444
13020 | 929.29 | 0.69444 | 1.3
13021 | 921.51 | 0.76667 | 1.0556
13022 | 911.07 | 0.38148 | 0.9
13023 | 901.4 | 0.22407 | 0.76667
13024 | 900.36 | 0.31852 | 1.7222
13025 | 896.84 | 0.16111 | 1.3889
13026 | 894.42 | 0.56481 | 1.625
13027 | 892.3 | 0.50741 | 0.6625
13028 | 897.7 | 0.58704 | 0.8
13029 | 891.64 | 0.54259 | 0.6
13030 | 890.98 | 0.7 | 0.52222
13031 | 881.44 | 0.42222 | 0.54286
13032 | 868.68 | 0.21481 | 0.54286
13033 | 858.35 | 0.67407 | 0.67143
13034 | 851.84 | 0.82778 | 0.51667
13035 | 845.32 | 0.21481 | 0.53333
13036 | 832.18 | 0.38704 | 0.083333
13037 | 823.65 | 0.19815 | 0.066667
13038 | 819.89 | 0.98704 | 0.18333
13039 | 813.31 | 0.65926 | 0.25
13040 | 810.09 | 0.72963 | 0.23333
13041 | 809.66 | 0.43704 | 0.68333
13042 | 800.47 | 0.78519 | 0.48333
13043 | 793.71 | 0.52963 | 0.46667
13044 | 795.94 | 0.42222 | 0.43333
13045 | 789.49 | 0.55926 | 0.35
13046 | 779.41 | 0.46481 | 0.45
13047 | 772.39 | 0.52037 | 0.26667
13048 | 762.47 | 1.5113 | 0.11667
13049 | 754.58 | 0.20741 | 0.11667
13050 | 748.25 | 0.32407 | 0.18333
13051 | 737.83 | 0.3963 | 0.11667
13052 | 728.55 | 0.32963 | 0.083333
13053 | 720.67 | 0.23889 | 0.35
13054 | 713.94 | 0.32778 | 0.05
13055 | 710.88 | 0.31481 | 0.1
13056 | 705.75 | 0.3037 | 0.16667
13057 | 701.52 | 0.16852 | 0.083333
13058 | 695.81 | 0.46296 | 0.05
13059 | 686.44 | 0.51481 | 0.25
13060 | 677.58 | 0.37963 | 0.4
13061 | 669.02 | 0.027778 | 0.23333
13062 | 656.69 | 0.46111 | 0.13333
13063 | 650.74 | 0.33333 | 0.11667
13064 | 642.47 | 0.3 | 0.083333
13065 | 636.69 | 0.62222 | 0.1
13066 | 630.36 | 0.025926 | 0.033333
13067 | 620.03 | 0.2963 | 0.11667
13068 | 612.34 | 0.72593 | 0.033333
13069 | 607.54 | 0.62222 | 0.016667
13070 | 601.47 | 0.2 | 0.066667
13071 | 593.65 | 0.6 | 0.016667
13072 | 586.65 | 1.1796 | 0.05
13073 | 582.07 | 0.38519 | 0.1
13074 | 577.18 | 0.25185 | 0.23333
13075 | 571.93 | 0.081481 | 0.1
13076 | 563.64 | 0.56111 | 0.1
13077 | 556.22 | 0.45 | 0.28333
13078 | 548.72 | 0.99815 | 0.15
13079 | 541.55 | 0.15283 | 0.98333
13080 | 535.75 | 0.88113 | 0.1
13081 | 531.69 | 0.73962 | 0
13082 | 524.7 | 0.23962 | 0.38333
13083 | 517.72 | 0.32453 | 0.066667
13084 | 512.9 | 0.19811 | 0.033333
13085 | 505.1 | 0.24151 | 0.05
13086 | 497.11 | 0 | 0.11667
13087 | 490.32 | 0.2434 | 0.066667
13088 | 485.66 | 0.24906 | 0.033333
13089 | 482.97 | 0.39811 | 0.13333
13090 | 480.52 | 0.57925 | 0.13333
13091 | 474.84 | 0.97358 | 0.15
13092 | 470.07 | 0.46792 | 0.35
13093 | 465.91 | 0.37358 | 0.13333
13094 | 460.6 | 0.26981 | 0.21667
13095 | 456.53 | 0.30189 | 0.18333
13096 | 451.53 | 1.3132 | 0.13333
13097 | 449.2 | 0.45094 | 0.18333
13098 | 446.31 | 0.096226 | 0.016667
13099 | 443.36 | 0.3283 | 0.066667
13100 | 438.34 | 0.31321 | 0.2
13101 | 436.48 | 0.067925 | 0.083333
13102 | 430.9 | 0.31132 | 1.8667
13103 | 424.47 | 0.3283 | 1.2833
13104 | 421.2 | 0.53774 | 1.9167
13105 | 420.15 | 0.16981 | 0.11667
13106 | 414.58 | 0.43585 | 0.26667
13107 | 405.72 | 0.18679 | 0
13108 | 400.3 | 0.55472 | 0.3
13109 | 402.39 | 1.0642 | 0.033333
13110 | 402.15 | 0.29091 | 0
13111 | 408.45 | 0.55636 | 0
13112 | 403.63 | 0.37455 | 0
13113 | 399.89 | 0.054545 | 0
13114 | 396.24 | 0.11818 | 0
13115 | 394.13 | 0.69636 | 0.58333
13116 | 392.4 | 0.73455 | 0.18333
13117 | 396.17 | 0.45091 | 0.73333
13118 | 406.32 | 0.34545 | 0.45
13119 | 416.53 | 0.44545 | 0.63333
13120 | 423.7 | 0.37091 | 0.31667
13121 | 417.43 | 0.40727 | 0.55
13122 | 411.18 | 0.16 | 0.38333
13123 | 403.07 | 0.24182 | 1.1167
13124 | 408.21 | 0.25455 | 0.9
13125 | 420.59 | 0.24727 | 0.95
13126 | 411.72 | 0.072727 | 1.9333
13127 | 406.94 | 0.089091 | 1.2
13128 | 409.42 | 0.40909 | 0.58333
13129 | 411.21 | 0.16727 | 0.88333
13130 | 408.62 | 0.18545 | 1.05
13131 | 404.01 | 0.24 | 1.4
13132 | 401.47 | 0.34727 | 1.4833
13133 | 394.51 | 0.44909 | 2.0833
13134 | 389.63 | 0.50727 | 2.0833
13135 | 386.96 | 0.39273 | 1.15
13136 | 380.75 | 0.24 | 1.6
13137 | 374.31 | 0.19636 | 1.7167
13138 | 369.86 | 0.47455 | 0.66667
13139 | 367.95 | 0.11818 | 0.98333
13140 | 366.69 | 0.47091 | 0.58333
13141 | 365.37 | 0.14259 | 0.63333
13142 | 366.07 | 0.066667 | 1.0667
13143 | 364.59 | 0.21667 | 1.7214
13144 | 363.3 | 0.47963 | 1.4857
13145 | 363.2 | 0.35185 | 1.06
13146 | 360.84 | 0.094444 | 1.5267
13147 | 359.53 | 0.033333 | 1.04
13148 | 357.27 | 0.3 | 1.6533
13149 | 357.67 | 0.16296 | 2.0286
13150 | 355.15 | 0.22407 | 1.8571
13151 | 353.26 | 0.21852 | 1.6571
13152 | 351.02 | 0.51667 | 1.9429
13153 | 352 | 0.19444 | 2.3467
13154 | 350.96 | 0.27222 | 2.4294
13155 | 348.85 | 0.3037 | 3.4
13156 | 347.07 | 0.51296 | 2.1471
13157 | 346.07 | 0.16481 | 2.6765
13158 | 343.68 | 0.26852 | 2.3471
13159 | 341.4 | 0.31667 | 2.5529
13160 | 338.89 | 0.15926 | 2.0941
13161 | 337.77 | 0.67037 | 2.6118
13162 | 339.6 | 0.36667 | 2.8941
13163 | 340.08 | 0.21296 | 2.9471
13164 | 338.31 | 0.12963 | 2.6688
13165 | 338.25 | 0.36481 | 3.3125
13166 | 336.84 | 0.10556 | 3.1235
13167 | 334.25 | 0.60741 | 3.0765
13168 | 335.4 | 0.10185 | 3.8882
13169 | 332.81 | 0.18148 | 3.1294
13170 | 333.68 | 0.13889 | 3.2765
13171 | 331.89 | 0.032727 | 2.55
13172 | 328.68 | 0.43273 | 2.515
13173 | 331.03 | 0.19273 | 2.42
13174 | 328.71 | 0.32545 | 2.955
13175 | 329.41 | 0.38 | 3.585
13176 | 331.16 | 0.21091 | 2.675
13177 | 333.65 | 0.10909 | 3.2095
13178 | 337.26 | 0.30182 | 4.3381
13179 | 337.61 | 0.46727 | 3.1571
13180 | 339.63 | 0.24545 | 4.0905
13181 | 344.52 | 0.30545 | 3.4143
13182 | 354.47 | 0.18 | 3.519
13183 | 357.9 | 0.32545 | 4.3429
13184 | 364.72 | 0.28364 | 5.0571
13185 | 363.53 | 0.22182 | 4.6524
13186 | 364.85 | 0.32 | 4.8571
13187 | 369.24 | 0.018182 | 4.781
13188 | 372.48 | 0.12364 | 4.7762
13189 | 374.08 | 0.69273 | 4.0762
13190 | 376.2 | 0.57091 | 4.4048
13191 | 378.34 | 0.23455 | 3.9476
13192 | 380.51 | 0.54545 | 3.8
13193 | 383.33 | 0.13455 | 5.6714
13194 | 383.16 | 0.33818 | 4.8619
13195 | 383.73 | 0.63091 | 4.5762
13196 | 382.92 | 0.08 | 5.4381
13197 | 385.85 | 0.21818 | 5.3238
13198 | 385.78 | 0.36545 | 4.3857
13199 | 384.3 | 0.10182 | 5.5857
13200 | 384.8 | 0.37636 | 5.6095
13201 | 389.83 | 0 | 5.0429
13202 | 392.06 | 0.064 | 5.7238
13203 | 394.88 | 0.004 | 6.2667
13204 | 398.8 | 0.234 | 5.6905
13205 | 401.07 | 0.364 | 5.9952
13206 | 400.06 | 0.312 | 5.8952
13207 | 404.01 | 0.246 | 5.4762
13208 | 407.28 | 0.302 | 5.5524
13209 | 405.55 | 0.07 | 5.8048
13210 | 406.24 | 0.548 | 5.5714
13211 | 409.86 | 0.556 | 5.6714
13212 | 413.19 | 0.156 | 5.7333
13213 | 412.04 | 0.132 | 5.981
13214 | 412.43 | 0.418 | 6.3286
13215 | 423.4 | 0.016 | 5.5524
13216 | 428.67 | 0.626 | 6.2095
13217 | 429.81 | 0.21 | 6.5048
13218 | 430.82 | 0.516 | 6.6381
13219 | 433.95 | 0.08 | 6.8333
13220 | 435.98 | 1.008 | 7.4143
13221 | 439.92 | 0.228 | 6.9857
13222 | 445.75 | 0.568 | 6.5762
13223 | 448.77 | 0.23 | 7.4381
13224 | 452.11 | 0.112 | 5.6762
13225 | 457.88 | 0.164 | 7.0048
13226 | 466.74 | 0.134 | 6.3857
13227 | 471.6 | 0.202 | 6.481
13228 | 473.12 | 0.226 | 6.9238
13229 | 476.08 | 0.096 | 7.2857
13230 | 479.99 | 0.06 | 7.3667
13231 | 486.1 | 0.38 | 6.7476
13232 | 487.08 | 0.054 | 7.4619
13233 | 490.44 | 0.056 | 7.081
13234 | 493.15 | 0.396 | 6.781
13235 | 493.96 | 0.046 | 7.5048
13236 | 496.57 | 0.446 | 6.8667
13237 | 501.25 | 0.316 | 7.181
13238 | 507.29 | 0.13 | 7.081
13239 | 510.46 | 0.17 | 7.5476
13240 | 512.66 | 0.692 | 6.8524
13241 | 516.69 | 0.242 | 7.4143
13242 | 523.47 | 0.19 | 7.8
13243 | 529.82 | 0.2 | 7.6048
13244 | 529.27 | 0.024 | 8.26
13245 | 531.77 | 0.062 | 7.735
13246 | 535.1 | 0.024 | 7.685
13247 | 539.52 | 0.098 | 7.68
13248 | 545.21 | 0.354 | 7.12
13249 | 541.93 | 0.088 | 7.87
13250 | 544 | 0.45 | 7.7
13251 | 549.45 | 0.148 | 7.555
13252 | 551.55 | 0.6 | 6.955
13253 | 557.85 | 0.028 | 7.185
13254 | 562.68 | 1.322 | 7.505
13255 | 568.14 | 0.02 | 7.645
13256 | 571.7 | 0 | 8.39
13257 | 578.59 | 2.412 | 7.84
13258 | 586.1 | 0.44 | 7.69
13259 | 584.72 | 3.014 | 6.425
13260 | 586.92 | 0.08 | 6.76
13261 | 591.62 | 0.1 | 7.65
13262 | 595.59 | 0.398 | 7.285
13263 | 601.56 | 0.067273 | 8.18
13264 | 605.84 | 0.15091 | 7.46
13265 | 606.67 | 0.49273 | 7.88
13266 | 609.94 | 0.18727 | 6.65
13267 | 616.59 | 0.036364 | 8.6095
13268 | 621.83 | 0.21818 | 7.7524
13269 | 627.44 | 0.12727 | 8.381
13270 | 631.98 | 0.23091 | 7.5286
13271 | 629.89 | 0.38364 | 8.315
13272 | 639.28 | 0.1 | 7.48
13273 | 636.13 | 0.31091 | 8.9
13274 | 642.4 | 0 | 8.64
13275 | 648.96 | 0.30364 | 7.581
13276 | 658.32 | 0.076364 | 8.2143
13277 | 664.71 | 0.47636 | 7.535
13278 | 671.74 | 0.069091 | 7.39
13279 | 677.7 | 0.60727 | 8.27
13280 | 690.4 | 0.14 | 6.935
13281 | 694.44 | 0.045455 | 6.9
13282 | 706.28 | 0.39273 | 7.9857
13283 | 713.39 | 0.53455 | 7.0238
13284 | 721.57 | 0.87636 | 7.5714
13285 | 730.85 | 0.092727 | 7.4
13286 | 744.68 | 0.18364 | 7.375
13287 | 738.3 | 0.46364 | 8.17
13288 | 743.79 | 0.10909 | 7.8857
13289 | 752.94 | 0.35818 | 7.3667
13290 | 764.33 | 0.80364 | 7.0762
13291 | 779.8 | 0.10182 | 7.0857
13292 | 784.83 | 0.44727 | 7.89
13293 | 791.17 | 0.44259 | 7.1105
13294 | 799.1 | 0.56111 | 6.9211
13295 | 811.39 | 0.031481 | 6.755
13296 | 820.47 | 0.35741 | 5.6737
13297 | 825.04 | 0.14259 | 6.3
13298 | 831.68 | 0.16296 | 7.0632
13299 | 839.98 | 0.068519 | 7.2579
13300 | 848.7 | 0.18148 | 7.1368
13301 | 842.64 | 0.11481 | 7.1842
13302 | 845.15 | 0.044444 | 6.92
13303 | 850.05 | 0.033333 | 6.505
13304 | 858.78 | 0.17407 | 5.735
13305 | 865.65 | 0.32037 | 6.835
13306 | 880.54 | 0.042593 | 7.0105
13307 | 891.5 | 0.18148 | 6.3211
13308 | 911.24 | 0.47593 | 5.7263
13309 | 923.12 | 0.25185 | 5.5333
13310 | 919.2 | 0.066667 | 6.2095
13311 | 915.83 | 0.062963 | 6.1476
13312 | 939.01 | 0.23519 | 6.0762
13313 | 958.67 | 0.044444 | 5.72
13314 | 963.94 | 0.13148 | 5.565
13315 | 970.97 | 0.39074 | 5.895
13316 | 988.16 | 0.28889 | 6.9048
13317 | 1000.78 | 0.13889 | 6.105
13318 | 1010.56 | 0.26852 | 5.895
13319 | 1016.24 | 0.44259 | 5.681
13320 | 1046.82 | 0.17963 | 5.15
13321 | 1121.08 | 0.28148 | 5.085
13322 | 1234.41 | 0.42037 | 5.3476
13323 | 1302.23 | 0.3963 | 5.3143
13324 | 1357.15 | 0.26481 | 5.5857
13325 | 1377.92 | 0.27037 | 4.0762
13326 | 1400.89 | 0.16111 | 5.0619
13327 | 1415.14 | 0.37222 | 4.519
13328 | 1422.11 | 0.30741 | 4.5714
13329 | 1433.25 | 0.27593 | 4.6238
13330 | 1443.53 | 0.42407 | 5.1619
13331 | 1436.9 | 0.45926 | 5.2333
13332 | 1438.21 | 0.47037 | 4.8
13333 | 1448.03 | 1.2019 | 4.7333
13334 | 1450.37 | 0.5 | 3.92
13335 | 1425.85 | 0.19259 | 3.3789
13336 | 1411.9 | 0.21111 | 3.785
13337 | 1395.95 | 0.71296 | 3.6333
13338 | 1393.49 | 0.35 | 3.8714
13339 | 1389.71 | 0.33333 | 3.5286
13340 | 1389.34 | 0.14259 | 3.63
13341 | 1387.34 | 0.56481 | 3.9238
13342 | 1376.82 | 0.53148 | 3.7286
13343 | 1363.88 | 0.53519 | 3.7667
13344 | 1357.11 | 0.61481 | 3.5476
13345 | 1350.31 | 0.27963 | 4.2571
13346 | 1350.36 | 0.44259 | 3.7619
13347 | 1341.59 | 0.1 | 3.3
13348 | 1348.9 | 0.54444 | 3.4905
13349 | 1351.34 | 0.84444 | 2.8333
13350 | 1342.34 | 0.20926 | 3.0619
13351 | 1334.27 | 0.16481 | 2.8762
13352 | 1331.61 | 0.033333 | 2.3571
13353 | 1319.26 | 0.12453 | 2.8429
13354 | 1305.88 | 0.60189 | 2.9905
13355 | 1315.92 | 0.083019 | 2.6667
13356 | 1309.27 | 0.76981 | 2.6667
13357 | 1301.57 | 0.2 | 3.2286
13358 | 1301.89 | 0.69057 | 3.2
13359 | 1292.68 | 0.97925 | 2.9286
13360 | 1284.9 | 0.19434 | 2.7619
13361 | 1284.07 | 0.47925 | 2.6714
13362 | 1275.87 | 0.19811 | 2.7619
13363 | 1274.81 | 0.51887 | 1.9524
13364 | 1291.09 | 0.18868 | 2.28
13365 | 1288.04 | 0.59623 | 2.38
13366 | 1275.57 | 0.51509 | 2.4333
13367 | 1262.59 | 0.47925 | 2.5143
13368 | 1255.1 | 0.11887 | 1.7143
13369 | 1236.4 | 0.62075 | 2.0286
13370 | 1230.79 | 1.8075 | 1.8762
13371 | 1222.02 | 0.45094 | 1.9524
13372 | 1229.01 | 0.76226 | 1.5286
13373 | 1229.68 | 0.42264 | 1.9952
13374 | 1221.43 | 0.14906 | 1.5737
13375 | 1209.66 | 0.30377 | 1.9684
13376 | 1190.6 | 0.24717 | 1.805
13377 | 1175.68 | 0.38868 | 1.695
13378 | 1160.96 | 0.29623 | 1.805
13379 | 1156.72 | 0.76792 | 2.12
13380 | 1141.85 | 0.45094 | 1.695
13381 | 1130.01 | 0.40377 | 1.8895
13382 | 1114.36 | 0.82075 | 1.6211
13383 | 1110.57 | 0.21852 | 1.4444
13384 | 1100.49 | 0.64259 | 1.0444
13385 | 1085.81 | 0.69444 | 1.3
13386 | 1075.01 | 0.76667 | 1.0556
13387 | 1060.87 | 0.38148 | 0.9
13388 | 1053.21 | 0.22407 | 0.76667
13389 | 1040.86 | 0.31852 | 1.7222
13390 | 1026.73 | 0.16111 | 1.3889
13391 | 1009.91 | 0.56481 | 1.625
13392 | 990.78 | 0.50741 | 0.6625
13393 | 982.16 | 0.58704 | 0.8
13394 | 969.04 | 0.54259 | 0.6
13395 | 962.42 | 0.7 | 0.52222
13396 | 948.37 | 0.42222 | 0.54286
13397 | 940.65 | 0.21481 | 0.54286
13398 | 935.98 | 0.67407 | 0.67143
13399 | 942.36 | 0.82778 | 0.51667
13400 | 946.69 | 0.21481 | 0.53333
13401 | 946.25 | 0.38704 | 0.083333
13402 | 941.26 | 0.19815 | 0.066667
13403 | 943.96 | 0.98704 | 0.18333
13404 | 937.72 | 0.65926 | 0.25
13405 | 926.93 | 0.72963 | 0.23333
13406 | 924.74 | 0.43704 | 0.68333
13407 | 913.27 | 0.78519 | 0.48333
13408 | 904.74 | 0.52963 | 0.46667
13409 | 898.25 | 0.42222 | 0.43333
13410 | 893.59 | 0.55926 | 0.35
13411 | 882.33 | 0.46481 | 0.45
13412 | 873.89 | 0.52037 | 0.26667
13413 | 862.06 | 1.5113 | 0.11667
13414 | 853.9 | 0.20741 | 0.11667
13415 | 843.85 | 0.32407 | 0.18333
13416 | 836.98 | 0.3963 | 0.11667
13417 | 831.57 | 0.32963 | 0.083333
13418 | 820.57 | 0.23889 | 0.35
13419 | 814.83 | 0.32778 | 0.05
13420 | 804.58 | 0.31481 | 0.1
13421 | 799.35 | 0.3037 | 0.16667
13422 | 791.18 | 0.16852 | 0.083333
13423 | 780.64 | 0.46296 | 0.05
13424 | 770.77 | 0.51481 | 0.25
13425 | 759.35 | 0.37963 | 0.4
13426 | 750.58 | 0.027778 | 0.23333
13427 | 745.07 | 0.46111 | 0.13333
13428 | 736.23 | 0.33333 | 0.11667
13429 | 726.41 | 0.3 | 0.083333
13430 | 721.73 | 0.62222 | 0.1
13431 | 716.11 | 0.025926 | 0.033333
13432 | 712.9 | 0.2963 | 0.11667
13433 | 711.97 | 0.72593 | 0.033333
13434 | 708.32 | 0.62222 | 0.016667
13435 | 700.71 | 0.2 | 0.066667
13436 | 694.4 | 0.6 | 0.016667
13437 | 688.83 | 1.1796 | 0.05
13438 | 686.59 | 0.38519 | 0.1
13439 | 680.25 | 0.25185 | 0.23333
13440 | 679.18 | 0.081481 | 0.1
13441 | 678.03 | 0.56111 | 0.1
13442 | 672.87 | 0.45 | 0.28333
13443 | 668.3 | 0.99815 | 0.15
13444 | 665.5 | 0.15283 | 0.98333
13445 | 661.08 | 0.88113 | 0.1
13446 | 657.71 | 0.73962 | 0
13447 | 657.92 | 0.23962 | 0.38333
13448 | 653.23 | 0.32453 | 0.066667
13449 | 649.58 | 0.19811 | 0.033333
13450 | 646.32 | 0.24151 | 0.05
13451 | 646.23 | 0 | 0.11667
13452 | 648.78 | 0.2434 | 0.066667
13453 | 644.04 | 0.24906 | 0.033333
13454 | 639.07 | 0.39811 | 0.13333
13455 | 641.75 | 0.57925 | 0.13333
13456 | 641.84 | 0.97358 | 0.15
13457 | 640.03 | 0.46792 | 0.35
13458 | 637.43 | 0.37358 | 0.13333
13459 | 641.65 | 0.26981 | 0.21667
13460 | 643.16 | 0.30189 | 0.18333
13461 | 647.83 | 1.3132 | 0.13333
13462 | 647.88 | 0.45094 | 0.18333
13463 | 649.7 | 0.096226 | 0.016667
13464 | 650.66 | 0.3283 | 0.066667
13465 | 650.57 | 0.31321 | 0.2
13466 | 647.48 | 0.067925 | 0.083333
13467 | 641.67 | 0.31132 | 1.8667
13468 | 642.2 | 0.3283 | 1.2833
13469 | 641.92 | 0.53774 | 1.9167
13470 | 640.48 | 0.16981 | 0.11667
13471 | 636.96 | 0.43585 | 0.26667
13472 | 636.22 | 0.18679 | 0
13473 | 634.33 | 0.55472 | 0.3
13474 | 634 | 1.0642 | 0.033333
13475 | 635.63 | 0.29091 | 0
13476 | 634.66 | 0.55636 | 0
13477 | 631.86 | 0.37455 | 0
13478 | 630.48 | 0.054545 | 0
13479 | 628.5 | 0.11818 | 0
13480 | 627.54 | 0.69636 | 0.58333
13481 | 623.42 | 0.73455 | 0.18333
13482 | 617.24 | 0.45091 | 0.73333
13483 | 613.24 | 0.34545 | 0.45
13484 | 608.81 | 0.44545 | 0.63333
13485 | 602.41 | 0.37091 | 0.31667
13486 | 599.55 | 0.40727 | 0.55
13487 | 593.08 | 0.16 | 0.38333
13488 | 599.14 | 0.24182 | 1.1167
13489 | 592.3 | 0.25455 | 0.9
13490 | 589.1 | 0.24727 | 0.95
13491 | 586.22 | 0.072727 | 1.9333
13492 | 580.28 | 0.089091 | 1.2
13493 | 577.78 | 0.40909 | 0.58333
13494 | 577.45 | 0.16727 | 0.88333
13495 | 573.13 | 0.18545 | 1.05
13496 | 566.2 | 0.24 | 1.4
13497 | 558.87 | 0.34727 | 1.4833
13498 | 555.03 | 0.44909 | 2.0833
13499 | 549.68 | 0.50727 | 2.0833
13500 | 548.37 | 0.39273 | 1.15
13501 | 543.58 | 0.24 | 1.6
13502 | 544.42 | 0.19636 | 1.7167
13503 | 538.74 | 0.47455 | 0.66667
13504 | 534.58 | 0.11818 | 0.98333
13505 | 531 | 0.47091 | 0.58333
13506 | 526.37 | 0.14259 | 0.63333
13507 | 523.65 | 0.066667 | 1.0667
13508 | 519.9 | 0.21667 | 1.7214
13509 | 518.08 | 0.47963 | 1.4857
13510 | 521.19 | 0.35185 | 1.06
13511 | 521.73 | 0.094444 | 1.5267
13512 | 517.36 | 0.033333 | 1.04
13513 | 515.46 | 0.3 | 1.6533
13514 | 517.22 | 0.16296 | 2.0286
13515 | 512.48 | 0.22407 | 1.8571
13516 | 511.17 | 0.21852 | 1.6571
13517 | 508.11 | 0.51667 | 1.9429
13518 | 502.18 | 0.19444 | 2.3467
13519 | 492.94 | 0.27222 | 2.4294
13520 | 486.88 | 0.3037 | 3.4
13521 | 486.58 | 0.51296 | 2.1471
13522 | 480.33 | 0.16481 | 2.6765
13523 | 477.77 | 0.26852 | 2.3471
13524 | 476.68 | 0.31667 | 2.5529
13525 | 477.54 | 0.15926 | 2.0941
13526 | 473.91 | 0.67037 | 2.6118
13527 | 468.92 | 0.36667 | 2.8941
13528 | 462.62 | 0.21296 | 2.9471
13529 | 456.53 | 0.12963 | 2.6688
13530 | 454.41 | 0.36481 | 3.3125
13531 | 448.34 | 0.10556 | 3.1235
13532 | 443.1 | 0.60741 | 3.0765
13533 | 437.73 | 0.10185 | 3.8882
13534 | 430.62 | 0.18148 | 3.1294
13535 | 427.47 | 0.13889 | 3.2765
13536 | 426.34 | 0.032727 | 2.55
13537 | 421.87 | 0.43273 | 2.515
13538 | 421.59 | 0.19273 | 2.42
13539 | 425.81 | 0.32545 | 2.955
13540 | 429.3 | 0.38 | 3.585
13541 | 425.03 | 0.21091 | 2.675
13542 | 427.5 | 0.10909 | 3.2095
13543 | 431.5 | 0.30182 | 4.3381
13544 | 428.46 | 0.46727 | 3.1571
13545 | 428.95 | 0.24545 | 4.0905
13546 | 435.62 | 0.30545 | 3.4143
13547 | 439.69 | 0.18 | 3.519
13548 | 439.16 | 0.32545 | 4.3429
13549 | 439.3 | 0.28364 | 5.0571
13550 | 444.92 | 0.22182 | 4.6524
13551 | 448.16 | 0.32 | 4.8571
13552 | 453.46 | 0.018182 | 4.781
13553 | 459.72 | 0.12364 | 4.7762
13554 | 459.82 | 0.69273 | 4.0762
13555 | 471.35 | 0.57091 | 4.4048
13556 | 505.74 | 0.23455 | 3.9476
13557 | 522.66 | 0.54545 | 3.8
13558 | 509.47 | 0.13455 | 5.6714
13559 | 526.68 | 0.33818 | 4.8619
13560 | 507.16 | 0.63091 | 4.5762
13561 | 494.77 | 0.08 | 5.4381
13562 | 494.79 | 0.21818 | 5.3238
13563 | 493.88 | 0.36545 | 4.3857
13564 | 500.79 | 0.10182 | 5.5857
13565 | 509.13 | 0.37636 | 5.6095
13566 | 513.92 | 0 | 5.0429
13567 | 519.98 | 0.064 | 5.7238
13568 | 526.14 | 0.004 | 6.2667
13569 | 527.58 | 0.234 | 5.6905
13570 | 530.13 | 0.364 | 5.9952
13571 | 533.17 | 0.312 | 5.8952
13572 | 533.69 | 0.246 | 5.4762
13573 | 538.45 | 0.302 | 5.5524
13574 | 544.38 | 0.07 | 5.8048
13575 | 544.14 | 0.548 | 5.5714
13576 | 549.96 | 0.556 | 5.6714
13577 | 552.93 | 0.156 | 5.7333
13578 | 559.47 | 0.132 | 5.981
13579 | 566.8 | 0.418 | 6.3286
13580 | 569.19 | 0.016 | 5.5524
13581 | 574.74 | 0.626 | 6.2095
13582 | 584.96 | 0.21 | 6.5048
13583 | 587.97 | 0.516 | 6.6381
13584 | 593.76 | 0.08 | 6.8333
13585 | 597.46 | 1.008 | 7.4143
13586 | 601.99 | 0.228 | 6.9857
13587 | 615.74 | 0.568 | 6.5762
13588 | 612.07 | 0.23 | 7.4381
13589 | 613.4 | 0.112 | 5.6762
13590 | 618.94 | 0.164 | 7.0048
13591 | 627.92 | 0.134 | 6.3857
13592 | 626.65 | 0.202 | 6.481
13593 | 634.79 | 0.226 | 6.9238
13594 | 641.93 | 0.096 | 7.2857
13595 | 644.08 | 0.06 | 7.3667
13596 | 670.57 | 0.38 | 6.7476
13597 | 688.46 | 0.054 | 7.4619
13598 | 696.93 | 0.056 | 7.081
13599 | 710.4 | 0.396 | 6.781
13600 | 720.18 | 0.046 | 7.5048
13601 | 721.02 | 0.446 | 6.8667
13602 | 722.2 | 0.316 | 7.181
13603 | 729.63 | 0.13 | 7.081
13604 | 742.53 | 0.17 | 7.5476
13605 | 748.18 | 0.692 | 6.8524
13606 | 750.46 | 0.242 | 7.4143
13607 | 758.63 | 0.19 | 7.8
13608 | 763.34 | 0.2 | 7.6048
13609 | 762.69 | 0.024 | 8.26
13610 | 767.78 | 0.062 | 7.735
13611 | 772.48 | 0.024 | 7.685
13612 | 779.84 | 0.098 | 7.68
13613 | 782.44 | 0.354 | 7.12
13614 | 791.59 | 0.088 | 7.87
13615 | 800.89 | 0.45 | 7.7
13616 | 808.48 | 0.148 | 7.555
13617 | 818.4 | 0.6 | 6.955
13618 | 829.35 | 0.028 | 7.185
13619 | 842.82 | 1.322 | 7.505
13620 | 855.75 | 0.02 | 7.645
13621 | 870.08 | 0 | 8.39
13622 | 881.36 | 2.412 | 7.84
13623 | 888.2 | 0.44 | 7.69
13624 | 893.18 | 3.014 | 6.425
13625 | 899.47 | 0.08 | 6.76
13626 | 905.85 | 0.1 | 7.65
13627 | 913.67 | 0.398 | 7.285
13628 | 923.38 | 0.067273 | 8.18
13629 | 929.49 | 0.15091 | 7.46
13630 | 943.56 | 0.49273 | 7.88
13631 | 934.55 | 0.18727 | 6.65
13632 | 935.39 | 0.036364 | 8.6095
13633 | 940.29 | 0.21818 | 7.7524
13634 | 953.37 | 0.12727 | 8.381
13635 | 954.92 | 0.23091 | 7.5286
13636 | 953.7 | 0.38364 | 8.315
13637 | 957.84 | 0.1 | 7.48
13638 | 969.17 | 0.31091 | 8.9
13639 | 970.89 | 0 | 8.64
13640 | 982.15 | 0.30364 | 7.581
13641 | 987.83 | 0.076364 | 8.2143
13642 | 1002.75 | 0.47636 | 7.535
13643 | 1017.55 | 0.069091 | 7.39
13644 | 1028.73 | 0.60727 | 8.27
13645 | 1036.3 | 0.14 | 6.935
13646 | 1047.07 | 0.045455 | 6.9
13647 | 1073.53 | 0.39273 | 7.9857
13648 | 1101.44 | 0.53455 | 7.0238
13649 | 1112.08 | 0.87636 | 7.5714
13650 | 1125.66 | 0.092727 | 7.4
13651 | 1137.74 | 0.18364 | 7.375
13652 | 1150.18 | 0.46364 | 8.17
13653 | 1162.53 | 0.10909 | 7.8857
13654 | 1174.46 | 0.35818 | 7.3667
13655 | 1184.34 | 0.80364 | 7.0762
13656 | 1204.52 | 0.10182 | 7.0857
13657 | 1227.76 | 0.44727 | 7.89
13658 | 1225.55 | 0.44259 | 7.1105
13659 | 1220.85 | 0.56111 | 6.9211
13660 | 1217.47 | 0.031481 | 6.755
13661 | 1219.54 | 0.35741 | 5.6737
13662 | 1209.22 | 0.14259 | 6.3
13663 | 1216.61 | 0.16296 | 7.0632
13664 | 1225.48 | 0.068519 | 7.2579
13665 | 1239.47 | 0.18148 | 7.1368
13666 | 1235.09 | 0.11481 | 7.1842
13667 | 1231.91 | 0.044444 | 6.92
13668 | 1223.93 | 0.033333 | 6.505
13669 | 1228.58 | 0.17407 | 5.735
13670 | 1246.44 | 0.32037 | 6.835
13671 | 1248.07 | 0.042593 | 7.0105
13672 | 1240.04 | 0.18148 | 6.3211
13673 | 1250.23 | 0.47593 | 5.7263
13674 | 1261.72 | 0.25185 | 5.5333
13675 | 1259.98 | 0.066667 | 6.2095
13676 | 1264.56 | 0.062963 | 6.1476
13677 | 1268.46 | 0.23519 | 6.0762
13678 | 1267.34 | 0.044444 | 5.72
13679 | 1276.27 | 0.13148 | 5.565
13680 | 1292.91 | 0.39074 | 5.895
13681 | 1304.66 | 0.28889 | 6.9048
13682 | 1327.34 | 0.13889 | 6.105
13683 | 1351.86 | 0.26852 | 5.895
13684 | 1353.37 | 0.44259 | 5.681
13685 | 1369.6 | 0.17963 | 5.15
13686 | 1373.82 | 0.28148 | 5.085
13687 | 1368.72 | 0.42037 | 5.3476
13688 | 1367.45 | 0.3963 | 5.3143
13689 | 1361.51 | 0.26481 | 5.5857
13690 | 1356.75 | 0.27037 | 4.0762
13691 | 1355.01 | 0.16111 | 5.0619
13692 | 1358.01 | 0.37222 | 4.519
13693 | 1356.36 | 0.30741 | 4.5714
13694 | 1365.06 | 0.27593 | 4.6238
13695 | 1372.78 | 0.42407 | 5.1619
13696 | 1380.05 | 0.45926 | 5.2333
13697 | 1390.89 | 0.47037 | 4.8
13698 | 1391.92 | 1.2019 | 4.7333
13699 | 1388.06 | 0.5 | 3.92
13700 | 1386.78 | 0.19259 | 3.3789
13701 | 1388.15 | 0.21111 | 3.785
13702 | 1385.89 | 0.71296 | 3.6333
13703 | 1379.09 | 0.35 | 3.8714
13704 | 1368.8 | 0.33333 | 3.5286
13705 | 1361.67 | 0.14259 | 3.63
13706 | 1348.96 | 0.56481 | 3.9238
13707 | 1341.08 | 0.53148 | 3.7286
13708 | 1332.48 | 0.53519 | 3.7667
13709 | 1323.51 | 0.61481 | 3.5476
13710 | 1316.77 | 0.27963 | 4.2571
13711 | 1307.04 | 0.44259 | 3.7619
13712 | 1305.42 | 0.1 | 3.3
13713 | 1294.31 | 0.54444 | 3.4905
13714 | 1293.46 | 0.84444 | 2.8333
13715 | 1284.85 | 0.20926 | 3.0619
13716 | 1263.36 | 0.16481 | 2.8762
13717 | 1247.55 | 0.033333 | 2.3571
13718 | 1240.85 | 0.12453 | 2.8429
13719 | 1230.87 | 0.60189 | 2.9905
13720 | 1223.56 | 0.083019 | 2.6667
13721 | 1209.38 | 0.76981 | 2.6667
13722 | 1201.44 | 0.2 | 3.2286
13723 | 1190.17 | 0.69057 | 3.2
13724 | 1181.82 | 0.97925 | 2.9286
13725 | 1171.83 | 0.19434 | 2.7619
13726 | 1163.73 | 0.47925 | 2.6714
13727 | 1150.18 | 0.19811 | 2.7619
13728 | 1143.31 | 0.51887 | 1.9524
13729 | 1143.66 | 0.18868 | 2.28
13730 | 1137.38 | 0.59623 | 2.38
13731 | 1134.37 | 0.51509 | 2.4333
13732 | 1124.62 | 0.47925 | 2.5143
13733 | 1111.8 | 0.11887 | 1.7143
13734 | 1107.91 | 0.62075 | 2.0286
13735 | 1104.85 | 1.8075 | 1.8762
13736 | 1106.47 | 0.45094 | 1.9524
13737 | 1101.43 | 0.76226 | 1.5286
13738 | 1096.68 | 0.42264 | 1.9952
13739 | 1091.73 | 0.14906 | 1.5737
13740 | 1083.12 | 0.30377 | 1.9684
13741 | 1073.68 | 0.24717 | 1.805
13742 | 1075.95 | 0.38868 | 1.695
13743 | 1068.15 | 0.29623 | 1.805
13744 | 1059.74 | 0.76792 | 2.12
13745 | 1062.06 | 0.45094 | 1.695
13746 | 1053.1 | 0.40377 | 1.8895
13747 | 1049.6 | 0.82075 | 1.6211
13748 | 1042.74 | 0.21852 | 1.4444
13749 | 1031.32 | 0.64259 | 1.0444
13750 | 1014.05 | 0.69444 | 1.3
13751 | 1001.35 | 0.76667 | 1.0556
13752 | 990.71 | 0.38148 | 0.9
13753 | 982.79 | 0.22407 | 0.76667
13754 | 973.29 | 0.31852 | 1.7222
13755 | 969.23 | 0.16111 | 1.3889
13756 | 956.75 | 0.56481 | 1.625
13757 | 943.07 | 0.50741 | 0.6625
13758 | 931.57 | 0.58704 | 0.8
13759 | 923.09 | 0.54259 | 0.6
13760 | 913.96 | 0.7 | 0.52222
13761 | 903.82 | 0.42222 | 0.54286
13762 | 895.38 | 0.21481 | 0.54286
13763 | 881.04 | 0.67407 | 0.67143
13764 | 872.93 | 0.82778 | 0.51667
13765 | 855.6 | 0.21481 | 0.53333
13766 | 845.97 | 0.38704 | 0.083333
13767 | 838.61 | 0.19815 | 0.066667
13768 | 830.01 | 0.98704 | 0.18333
13769 | 823.51 | 0.65926 | 0.25
13770 | 815.21 | 0.72963 | 0.23333
13771 | 813.05 | 0.43704 | 0.68333
13772 | 800.35 | 0.78519 | 0.48333
13773 | 788.34 | 0.52963 | 0.46667
13774 | 786.85 | 0.42222 | 0.43333
13775 | 778.2 | 0.55926 | 0.35
13776 | 768.41 | 0.46481 | 0.45
13777 | 763.71 | 0.52037 | 0.26667
13778 | 760.33 | 1.5113 | 0.11667
13779 | 748.74 | 0.20741 | 0.11667
13780 | 741.53 | 0.32407 | 0.18333
13781 | 733.16 | 0.3963 | 0.11667
13782 | 725.51 | 0.32963 | 0.083333
13783 | 717 | 0.23889 | 0.35
13784 | 711.74 | 0.32778 | 0.05
13785 | 709.01 | 0.31481 | 0.1
13786 | 704.64 | 0.3037 | 0.16667
13787 | 696.35 | 0.16852 | 0.083333
13788 | 686.59 | 0.46296 | 0.05
13789 | 682.32 | 0.51481 | 0.25
13790 | 676.68 | 0.37963 | 0.4
13791 | 668.31 | 0.027778 | 0.23333
13792 | 657.29 | 0.46111 | 0.13333
13793 | 646.2 | 0.33333 | 0.11667
13794 | 636.71 | 0.3 | 0.083333
13795 | 628.03 | 0.62222 | 0.1
13796 | 623.53 | 0.025926 | 0.033333
13797 | 614.62 | 0.2963 | 0.11667
13798 | 608.12 | 0.72593 | 0.033333
13799 | 601.3 | 0.62222 | 0.016667
13800 | 594.65 | 0.2 | 0.066667
13801 | 590.43 | 0.6 | 0.016667
13802 | 581.98 | 1.1796 | 0.05
13803 | 573.63 | 0.38519 | 0.1
13804 | 567.04 | 0.25185 | 0.23333
13805 | 560.68 | 0.081481 | 0.1
13806 | 554.08 | 0.56111 | 0.1
13807 | 545.82 | 0.45 | 0.28333
13808 | 538.62 | 0.99815 | 0.15
13809 | 536.35 | 0.15283 | 0.98333
13810 | 532.27 | 0.88113 | 0.1
13811 | 532.16 | 0.73962 | 0
13812 | 527.87 | 0.23962 | 0.38333
13813 | 522.41 | 0.32453 | 0.066667
13814 | 518.31 | 0.19811 | 0.033333
13815 | 517 | 0.24151 | 0.05
13816 | 511.75 | 0 | 0.11667
13817 | 510.97 | 0.2434 | 0.066667
13818 | 508.53 | 0.24906 | 0.033333
13819 | 506.03 | 0.39811 | 0.13333
13820 | 506.62 | 0.57925 | 0.13333
13821 | 503.85 | 0.97358 | 0.15
13822 | 500.28 | 0.46792 | 0.35
13823 | 500.66 | 0.37358 | 0.13333
13824 | 497.11 | 0.26981 | 0.21667
13825 | 499.46 | 0.30189 | 0.18333
13826 | 502.29 | 1.3132 | 0.13333
13827 | 506.11 | 0.45094 | 0.18333
13828 | 510.3 | 0.096226 | 0.016667
13829 | 502.61 | 0.3283 | 0.066667
13830 | 498.34 | 0.31321 | 0.2
13831 | 497.57 | 0.067925 | 0.083333
13832 | 493.34 | 0.31132 | 1.8667
13833 | 487.95 | 0.3283 | 1.2833
13834 | 487.42 | 0.53774 | 1.9167
13835 | 487.18 | 0.16981 | 0.11667
13836 | 482.07 | 0.43585 | 0.26667
13837 | 474.28 | 0.18679 | 0
13838 | 467.95 | 0.55472 | 0.3
13839 | 458.8 | 1.0642 | 0.033333
13840 | 452.16 | 0.29091 | 0
13841 | 443.75 | 0.55636 | 0
13842 | 439.94 | 0.37455 | 0
13843 | 434.02 | 0.054545 | 0
13844 | 431.89 | 0.11818 | 0
13845 | 427.86 | 0.69636 | 0.58333
13846 | 421.24 | 0.73455 | 0.18333
13847 | 415.38 | 0.45091 | 0.73333
13848 | 409.62 | 0.34545 | 0.45
13849 | 401.09 | 0.44545 | 0.63333
13850 | 393.79 | 0.37091 | 0.31667
13851 | 394.4 | 0.40727 | 0.55
13852 | 390.94 | 0.16 | 0.38333
13853 | 388.11 | 0.24182 | 1.1167
13854 | 391.93 | 0.25455 | 0.9
13855 | 389.36 | 0.24727 | 0.95
13856 | 385.61 | 0.072727 | 1.9333
13857 | 381.72 | 0.089091 | 1.2
13858 | 380.62 | 0.40909 | 0.58333
13859 | 378.08 | 0.16727 | 0.88333
13860 | 380.85 | 0.18545 | 1.05
13861 | 380.41 | 0.24 | 1.4
13862 | 381.05 | 0.34727 | 1.4833
13863 | 385.35 | 0.44909 | 2.0833
13864 | 382.23 | 0.50727 | 2.0833
13865 | 380.51 | 0.39273 | 1.15
13866 | 381.79 | 0.24 | 1.6
13867 | 381.59 | 0.19636 | 1.7167
13868 | 377.61 | 0.47455 | 0.66667
13869 | 380.52 | 0.11818 | 0.98333
13870 | 379.05 | 0.47091 | 0.58333
13871 | 378.04 | 0.14259 | 0.63333
13872 | 376.31 | 0.066667 | 1.0667
13873 | 376.34 | 0.21667 | 1.7214
13874 | 368.75 | 0.47963 | 1.4857
13875 | 370.13 | 0.35185 | 1.06
13876 | 365.97 | 0.094444 | 1.5267
13877 | 365.64 | 0.033333 | 1.04
13878 | 362.61 | 0.3 | 1.6533
13879 | 361.37 | 0.16296 | 2.0286
13880 | 355.87 | 0.22407 | 1.8571
13881 | 346.49 | 0.21852 | 1.6571
13882 | 348.14 | 0.51667 | 1.9429
13883 | 344.65 | 0.19444 | 2.3467
13884 | 344.2 | 0.27222 | 2.4294
13885 | 338.32 | 0.3037 | 3.4
13886 | 334.16 | 0.51296 | 2.1471
13887 | 332.24 | 0.16481 | 2.6765
13888 | 327.56 | 0.26852 | 2.3471
13889 | 323.83 | 0.31667 | 2.5529
13890 | 322.56 | 0.15926 | 2.0941
13891 | 318.68 | 0.67037 | 2.6118
13892 | 314.76 | 0.36667 | 2.8941
13893 | 309.46 | 0.21296 | 2.9471
13894 | 306.53 | 0.12963 | 2.6688
13895 | 305.41 | 0.36481 | 3.3125
13896 | 308.32 | 0.10556 | 3.1235
13897 | 302.9 | 0.60741 | 3.0765
13898 | 299.05 | 0.10185 | 3.8882
13899 | 299.8 | 0.18148 | 3.1294
13900 | 297.47 | 0.13889 | 3.2765
13901 | 299.99 | 0.032727 | 2.55
13902 | 301.81 | 0.43273 | 2.515
13903 | 300.17 | 0.19273 | 2.42
13904 | 295.35 | 0.32545 | 2.955
13905 | 304.52 | 0.38 | 3.585
13906 | 310.03 | 0.21091 | 2.675
13907 | 316.42 | 0.10909 | 3.2095
13908 | 322.03 | 0.30182 | 4.3381
13909 | 326.68 | 0.46727 | 3.1571
13910 | 332.02 | 0.24545 | 4.0905
13911 | 335.15 | 0.30545 | 3.4143
13912 | 337.58 | 0.18 | 3.519
13913 | 345.92 | 0.32545 | 4.3429
13914 | 353.36 | 0.28364 | 5.0571
13915 | 361.67 | 0.22182 | 4.6524
13916 | 367.36 | 0.32 | 4.8571
13917 | 368.34 | 0.018182 | 4.781
13918 | 374.75 | 0.12364 | 4.7762
13919 | 379.75 | 0.69273 | 4.0762
13920 | 386.72 | 0.57091 | 4.4048
13921 | 391.01 | 0.23455 | 3.9476
13922 | 399.9 | 0.54545 | 3.8
13923 | 410.94 | 0.13455 | 5.6714
13924 | 417.48 | 0.33818 | 4.8619
13925 | 432.39 | 0.63091 | 4.5762
13926 | 462.37 | 0.08 | 5.4381
13927 | 459.11 | 0.21818 | 5.3238
13928 | 466.06 | 0.36545 | 4.3857
13929 | 480.14 | 0.10182 | 5.5857
13930 | 489.84 | 0.37636 | 5.6095
13931 | 487.16 | 0 | 5.0429
13932 | 486.27 | 0.064 | 5.7238
13933 | 488.48 | 0.004 | 6.2667
13934 | 492.49 | 0.234 | 5.6905
13935 | 497.92 | 0.364 | 5.9952
13936 | 502.53 | 0.312 | 5.8952
13937 | 506.31 | 0.246 | 5.4762
13938 | 503.07 | 0.302 | 5.5524
13939 | 508.43 | 0.07 | 5.8048
13940 | 513.29 | 0.548 | 5.5714
13941 | 515.58 | 0.556 | 5.6714
13942 | 522.51 | 0.156 | 5.7333
13943 | 520.78 | 0.132 | 5.981
13944 | 525.62 | 0.418 | 6.3286
13945 | 532.89 | 0.016 | 5.5524
13946 | 533.47 | 0.626 | 6.2095
13947 | 534.87 | 0.21 | 6.5048
13948 | 537.91 | 0.516 | 6.6381
13949 | 546.26 | 0.08 | 6.8333
13950 | 547.65 | 1.008 | 7.4143
13951 | 551.93 | 0.228 | 6.9857
13952 | 559.24 | 0.568 | 6.5762
13953 | 566.73 | 0.23 | 7.4381
13954 | 565.3 | 0.112 | 5.6762
13955 | 569.2 | 0.164 | 7.0048
13956 | 571.13 | 0.134 | 6.3857
13957 | 578.02 | 0.202 | 6.481
13958 | 577.26 | 0.226 | 6.9238
13959 | 579.4 | 0.096 | 7.2857
13960 | 587.39 | 0.06 | 7.3667
13961 | 591.82 | 0.38 | 6.7476
13962 | 596.6 | 0.054 | 7.4619
13963 | 604.64 | 0.056 | 7.081
13964 | 605.95 | 0.396 | 6.781
13965 | 613.69 | 0.046 | 7.5048
13966 | 615.34 | 0.446 | 6.8667
13967 | 622.07 | 0.316 | 7.181
13968 | 630.71 | 0.13 | 7.081
13969 | 635.79 | 0.17 | 7.5476
13970 | 640.17 | 0.692 | 6.8524
13971 | 648.83 | 0.242 | 7.4143
13972 | 658.88 | 0.19 | 7.8
13973 | 660.4 | 0.2 | 7.6048
13974 | 683.34 | 0.024 | 8.26
13975 | 682.09 | 0.062 | 7.735
13976 | 684.81 | 0.024 | 7.685
13977 | 697.82 | 0.098 | 7.68
13978 | 699 | 0.354 | 7.12
13979 | 706.82 | 0.088 | 7.87
13980 | 711.61 | 0.45 | 7.7
13981 | 721.13 | 0.148 | 7.555
13982 | 729.96 | 0.6 | 6.955
13983 | 731.51 | 0.028 | 7.185
13984 | 740.73 | 1.322 | 7.505
13985 | 748.76 | 0.02 | 7.645
13986 | 760.48 | 0 | 8.39
13987 | 773.02 | 2.412 | 7.84
13988 | 788.14 | 0.44 | 7.69
13989 | 797.51 | 3.014 | 6.425
13990 | 806.71 | 0.08 | 6.76
13991 | 822.92 | 0.1 | 7.65
13992 | 840.32 | 0.398 | 7.285
13993 | 848.28 | 0.067273 | 8.18
13994 | 855.29 | 0.15091 | 7.46
13995 | 864.03 | 0.49273 | 7.88
13996 | 872.1 | 0.18727 | 6.65
13997 | 879.44 | 0.036364 | 8.6095
13998 | 856.11 | 0.21818 | 7.7524
13999 | 864.91 | 0.12727 | 8.381
14000 | 876.3 | 0.23091 | 7.5286
14001 | 868.38 | 0.38364 | 8.315
14002 | 874.06 | 0.1 | 7.48
14003 | 884.18 | 0.31091 | 8.9
14004 | 897.99 | 0 | 8.64
14005 | 889.43 | 0.30364 | 7.581
14006 | 892.52 | 0.076364 | 8.2143
14007 | 901.84 | 0.47636 | 7.535
14008 | 916.05 | 0.069091 | 7.39
14009 | 920.32 | 0.60727 | 8.27
14010 | 932.95 | 0.14 | 6.935
14011 | 941.14 | 0.045455 | 6.9
14012 | 949.62 | 0.39273 | 7.9857
14013 | 960.25 | 0.53455 | 7.0238
14014 | 968.37 | 0.87636 | 7.5714
14015 | 974.71 | 0.092727 | 7.4
14016 | 976.82 | 0.18364 | 7.375
14017 | 983.43 | 0.46364 | 8.17
14018 | 987.7 | 0.10909 | 7.8857
14019 | 990.92 | 0.35818 | 7.3667
14020 | 993.56 | 0.80364 | 7.0762
14021 | 1004.83 | 0.10182 | 7.0857
14022 | 1010.68 | 0.44727 | 7.89
14023 | 996.65 | 0.44259 | 7.1105
14024 | 996.01 | 0.56111 | 6.9211
14025 | 1001.34 | 0.031481 | 6.755
14026 | 1010.56 | 0.35741 | 5.6737
14027 | 1012.21 | 0.14259 | 6.3
14028 | 1017.62 | 0.16296 | 7.0632
14029 | 1024.55 | 0.068519 | 7.2579
14030 | 1016.36 | 0.18148 | 7.1368
14031 | 1014.7 | 0.11481 | 7.1842
14032 | 1011.7 | 0.044444 | 6.92
14033 | 1012.21 | 0.033333 | 6.505
14034 | 1015.21 | 0.17407 | 5.735
14035 | 1014.7 | 0.32037 | 6.835
14036 | 1012.5 | 0.042593 | 7.0105
14037 | 1014.41 | 0.18148 | 6.3211
14038 | 1011.7 | 0.47593 | 5.7263
14039 | 1011.42 | 0.25185 | 5.5333
14040 | 1010.62 | 0.066667 | 6.2095
14041 | 1007.63 | 0.062963 | 6.1476
14042 | 1007.35 | 0.23519 | 6.0762
14043 | 1005.77 | 0.044444 | 5.72
14044 | 999.82 | 0.13148 | 5.565
14045 | 998.46 | 0.39074 | 5.895
14046 | 995.5 | 0.28889 | 6.9048
14047 | 994.44 | 0.13889 | 6.105
14048 | 990.7 | 0.26852 | 5.895
14049 | 987.48 | 0.44259 | 5.681
14050 | 986.42 | 0.17963 | 5.15
14051 | 982.71 | 0.28148 | 5.085
14052 | 976.32 | 0.42037 | 5.3476
14053 | 978.18 | 0.3963 | 5.3143
14054 | 973.24 | 0.26481 | 5.5857
14055 | 962 | 0.27037 | 4.0762
14056 | 952.58 | 0.16111 | 5.0619
14057 | 953.27 | 0.37222 | 4.519
14058 | 957.47 | 0.30741 | 4.5714
14059 | 956.89 | 0.27593 | 4.6238
14060 | 980.67 | 0.42407 | 5.1619
14061 | 1008.87 | 0.45926 | 5.2333
14062 | 1015.43 | 0.47037 | 4.8
14063 | 1031.32 | 1.2019 | 4.7333
14064 | 1033.39 | 0.5 | 3.92
14065 | 1024.57 | 0.19259 | 3.3789
14066 | 1022.9 | 0.21111 | 3.785
14067 | 1019.88 | 0.71296 | 3.6333
14068 | 1018.79 | 0.35 | 3.8714
14069 | 1014.19 | 0.33333 | 3.5286
14070 | 1005.55 | 0.14259 | 3.63
14071 | 995.29 | 0.56481 | 3.9238
14072 | 990.7 | 0.53148 | 3.7286
14073 | 985.92 | 0.53519 | 3.7667
14074 | 978.25 | 0.61481 | 3.5476
14075 | 972.64 | 0.27963 | 4.2571
14076 | 973.45 | 0.44259 | 3.7619
14077 | 966.4 | 0.1 | 3.3
14078 | 959.33 | 0.54444 | 3.4905
14079 | 956.68 | 0.84444 | 2.8333
14080 | 959.27 | 0.20926 | 3.0619
14081 | 960.3 | 0.16481 | 2.8762
14082 | 957.13 | 0.033333 | 2.3571
14083 | 934.81 | 0.12453 | 2.8429
14084 | 938.02 | 0.60189 | 2.9905
14085 | 933.71 | 0.083019 | 2.6667
14086 | 938.08 | 0.76981 | 2.6667
14087 | 933.05 | 0.2 | 3.2286
14088 | 932.46 | 0.69057 | 3.2
14089 | 928.3 | 0.97925 | 2.9286
14090 | 923.85 | 0.19434 | 2.7619
14091 | 913.61 | 0.47925 | 2.6714
14092 | 902.48 | 0.19811 | 2.7619
14093 | 895.54 | 0.51887 | 1.9524
14094 | 894.96 | 0.18868 | 2.28
14095 | 891.86 | 0.59623 | 2.38
14096 | 891.52 | 0.51509 | 2.4333
14097 | 899.87 | 0.47925 | 2.5143
14098 | 895.6 | 0.11887 | 1.7143
14099 | 898.13 | 0.62075 | 2.0286
14100 | 895.54 | 1.8075 | 1.8762
14101 | 894.04 | 0.45094 | 1.9524
14102 | 887.74 | 0.76226 | 1.5286
14103 | 861.94 | 0.42264 | 1.9952
14104 | 852.24 | 0.14906 | 1.5737
14105 | 850.81 | 0.30377 | 1.9684
14106 | 844.28 | 0.24717 | 1.805
14107 | 838.22 | 0.38868 | 1.695
14108 | 835.89 | 0.29623 | 1.805
14109 | 824.69 | 0.76792 | 2.12
14110 | 809.63 | 0.45094 | 1.695
14111 | 795.37 | 0.40377 | 1.8895
14112 | 784.14 | 0.82075 | 1.6211
14113 | 778.19 | 0.21852 | 1.4444
14114 | 777.12 | 0.64259 | 1.0444
14115 | 764.12 | 0.69444 | 1.3
14116 | 754.46 | 0.76667 | 1.0556
14117 | 747.99 | 0.38148 | 0.9
14118 | 755.29 | 0.22407 | 0.76667
14119 | 760.73 | 0.31852 | 1.7222
14120 | 755.26 | 0.16111 | 1.3889
14121 | 738.59 | 0.56481 | 1.625
14122 | 730.49 | 0.50741 | 0.6625
14123 | 732.12 | 0.58704 | 0.8
14124 | 741.91 | 0.54259 | 0.6
14125 | 739.59 | 0.7 | 0.52222
14126 | 727.39 | 0.42222 | 0.54286
14127 | 703.84 | 0.21481 | 0.54286
14128 | 697.29 | 0.67407 | 0.67143
14129 | 692.37 | 0.82778 | 0.51667
14130 | 689.09 | 0.21481 | 0.53333
14131 | 683.97 | 0.38704 | 0.083333
14132 | 669.79 | 0.19815 | 0.066667
14133 | 661.46 | 0.98704 | 0.18333
14134 | 657.67 | 0.65926 | 0.25
14135 | 652.26 | 0.72963 | 0.23333
14136 | 647.48 | 0.43704 | 0.68333
14137 | 640.27 | 0.78519 | 0.48333
14138 | 631.26 | 0.52963 | 0.46667
14139 | 626.25 | 0.42222 | 0.43333
14140 | 624.09 | 0.55926 | 0.35
14141 | 623.73 | 0.46481 | 0.45
14142 | 623.69 | 0.52037 | 0.26667
14143 | 621.54 | 1.5113 | 0.11667
14144 | 619.88 | 0.20741 | 0.11667
14145 | 613.36 | 0.32407 | 0.18333
14146 | 609.28 | 0.3963 | 0.11667
14147 | 605.53 | 0.32963 | 0.083333
14148 | 600.35 | 0.23889 | 0.35
14149 | 594.2 | 0.32778 | 0.05
14150 | 603.63 | 0.31481 | 0.1
14151 | 602.1 | 0.3037 | 0.16667
14152 | 587.03 | 0.16852 | 0.083333
14153 | 575.37 | 0.46296 | 0.05
14154 | 571.84 | 0.51481 | 0.25
14155 | 565.99 | 0.37963 | 0.4
14156 | 564 | 0.027778 | 0.23333
14157 | 566.14 | 0.46111 | 0.13333
14158 | 560.44 | 0.33333 | 0.11667
14159 | 554.12 | 0.3 | 0.083333
14160 | 546.61 | 0.62222 | 0.1
14161 | 538.82 | 0.025926 | 0.033333
14162 | 531.12 | 0.2963 | 0.11667
14163 | 523.41 | 0.72593 | 0.033333
14164 | 519.51 | 0.62222 | 0.016667
14165 | 510.89 | 0.2 | 0.066667
14166 | 513.21 | 0.6 | 0.016667
14167 | 512.34 | 1.1796 | 0.05
14168 | 513.8 | 0.38519 | 0.1
14169 | 511.99 | 0.25185 | 0.23333
14170 | 509.59 | 0.081481 | 0.1
14171 | 512.74 | 0.56111 | 0.1
14172 | 504.55 | 0.45 | 0.28333
14173 | 497.65 | 0.99815 | 0.15
14174 | 489.06 | 0.15283 | 0.98333
14175 | 481.2 | 0.88113 | 0.1
14176 | 479.57 | 0.73962 | 0
14177 | 476.04 | 0.23962 | 0.38333
14178 | 473.01 | 0.32453 | 0.066667
14179 | 466.87 | 0.19811 | 0.033333
14180 | 464.43 | 0.24151 | 0.05
14181 | 459.71 | 0 | 0.11667
14182 | 452.11 | 0.2434 | 0.066667
14183 | 447.47 | 0.24906 | 0.033333
14184 | 444.62 | 0.39811 | 0.13333
14185 | 441.92 | 0.57925 | 0.13333
14186 | 437.48 | 0.97358 | 0.15
14187 | 433.98 | 0.46792 | 0.35
14188 | 431.64 | 0.37358 | 0.13333
14189 | 426.65 | 0.26981 | 0.21667
14190 | 421.8 | 0.30189 | 0.18333
14191 | 416.52 | 1.3132 | 0.13333
14192 | 408.79 | 0.45094 | 0.18333
14193 | 401.36 | 0.096226 | 0.016667
14194 | 398.29 | 0.3283 | 0.066667
14195 | 391.52 | 0.31321 | 0.2
14196 | 388.31 | 0.067925 | 0.083333
14197 | 388.55 | 0.31132 | 1.8667
14198 | 383.09 | 0.3283 | 1.2833
14199 | 377.37 | 0.53774 | 1.9167
14200 | 372.68 | 0.16981 | 0.11667
14201 | 366.96 | 0.43585 | 0.26667
14202 | 365.67 | 0.18679 | 0
14203 | 368.21 | 0.55472 | 0.3
14204 | 367.95 | 1.0642 | 0.033333
14205 | 351.13 | 0.29091 | 0
14206 | 345.61 | 0.55636 | 0
14207 | 345.26 | 0.37455 | 0
14208 | 344.92 | 0.054545 | 0
14209 | 343.03 | 0.11818 | 0
14210 | 339.6 | 0.69636 | 0.58333
14211 | 335.5 | 0.73455 | 0.18333
14212 | 333.97 | 0.45091 | 0.73333
14213 | 329.89 | 0.34545 | 0.45
14214 | 324.31 | 0.44545 | 0.63333
14215 | 322.62 | 0.37091 | 0.31667
14216 | 325.32 | 0.40727 | 0.55
14217 | 313.56 | 0.16 | 0.38333
14218 | 312.05 | 0.24182 | 1.1167
14219 | 303.41 | 0.25455 | 0.9
14220 | 300.6 | 0.24727 | 0.95
14221 | 297.62 | 0.072727 | 1.9333
14222 | 292.19 | 0.089091 | 1.2
14223 | 290.22 | 0.40909 | 0.58333
14224 | 285.48 | 0.16727 | 0.88333
14225 | 282.39 | 0.18545 | 1.05
14226 | 283.69 | 0.24 | 1.4
14227 | 279.46 | 0.34727 | 1.4833
14228 | 277.19 | 0.44909 | 2.0833
14229 | 274.43 | 0.50727 | 2.0833
14230 | 279.95 | 0.39273 | 1.15
14231 | 267.34 | 0.24 | 1.6
14232 | 267.66 | 0.19636 | 1.7167
14233 | 262.06 | 0.47455 | 0.66667
14234 | 260.13 | 0.11818 | 0.98333
14235 | 260.76 | 0.47091 | 0.58333
14236 | 257.6234 | 0.14259 | 0.63333
14237 | 261.486 | 0.066667 | 1.0667
14238 | 264.7082 | 0.21667 | 1.7214
14239 | 254.2313 | 0.47963 | 1.4857
14240 | 250.0557 | 0.35185 | 1.06
14241 | 251.0274 | 0.094444 | 1.5267
14242 | 251.185 | 0.033333 | 1.04
14243 | 243.4595 | 0.3 | 1.6533
14244 | 241.6953 | 0.16296 | 2.0286
14245 | 246.1947 | 0.22407 | 1.8571
14246 | 245.5956 | 0.21852 | 1.6571
14247 | 245.0005 | 0.51667 | 1.9429
14248 | 238.0742 | 0.19444 | 2.3467
14249 | 238.8862 | 0.27222 | 2.4294
14250 | 236.9202 | 0.3037 | 3.4
14251 | 234.7449 | 0.51296 | 2.1471
14252 | 233.9503 | 0.16481 | 2.6765
14253 | 232.3645 | 0.26852 | 2.3471
14254 | 230.8996 | 0.31667 | 2.5529
14255 | 229.8928 | 0.15926 | 2.0941
14256 | 228.7811 | 0.67037 | 2.6118
14257 | 227.8945 | 0.36667 | 2.8941
14258 | 226.5755 | 0.21296 | 2.9471
14259 | 225.3719 | 0.12963 | 2.6688
14260 | 225.593 | 0.36481 | 3.3125
14261 | 225.6006 | 0.10556 | 3.1235
14262 | 231.2396 | 0.60741 | 3.0765
14263 | 227.3466 | 0.10185 | 3.8882
14264 | 227.0136 | 0.18148 | 3.1294
14265 | 226.2991 | 0.13889 | 3.2765
14266 | 225.9696 | 0.032727 | 2.55
14267 | 226.0255 | 0.43273 | 2.515
14268 | 225.4783 | 0.19273 | 2.42
14269 | 226.6847 | 0.32545 | 2.955
14270 | 225.81 | 0.38 | 3.585
14271 | 228.2269 | 0.21091 | 2.675
14272 | 230.2383 | 0.10909 | 3.2095
14273 | 231.7993 | 0.30182 | 4.3381
14274 | 233.0389 | 0.46727 | 3.1571
14275 | 240.8067 | 0.24545 | 4.0905
14276 | 246.1527 | 0.30545 | 3.4143
14277 | 250.8014 | 0.18 | 3.519
14278 | 246.1975 | 0.32545 | 4.3429
14279 | 240.7541 | 0.28364 | 5.0571
14280 | 254.2675 | 0.22182 | 4.6524
14281 | 252.6282 | 0.32 | 4.8571
14282 | 260.2157 | 0.018182 | 4.781
14283 | 277.0085 | 0.12364 | 4.7762
14284 | 294.0326 | 0.69273 | 4.0762
14285 | 302.4453 | 0.57091 | 4.4048
14286 | 313.5551 | 0.23455 | 3.9476
14287 | 322.187 | 0.54545 | 3.8
14288 | 313.2606 | 0.13455 | 5.6714
14289 | 313.1078 | 0.33818 | 4.8619
14290 | 318.7898 | 0.63091 | 4.5762
14291 | 331.5091 | 0.08 | 5.4381
14292 | 336.6653 | 0.21818 | 5.3238
14293 | 345.0737 | 0.36545 | 4.3857
14294 | 351.3599 | 0.10182 | 5.5857
14295 | 356.4486 | 0.37636 | 5.6095
14296 | 365.8961 | 0 | 5.0429
14297 | 372.1474 | 0.064 | 5.7238
14298 | 378.9872 | 0.004 | 6.2667
14299 | 382.0966 | 0.234 | 5.6905
14300 | 387.506 | 0.364 | 5.9952
14301 | 392.9423 | 0.312 | 5.8952
14302 | 402.4447 | 0.246 | 5.4762
14303 | 399.5273 | 0.302 | 5.5524
14304 | 400.2374 | 0.07 | 5.8048
14305 | 400.9531 | 0.548 | 5.5714
14306 | 404.5537 | 0.556 | 5.6714
14307 | 410.3692 | 0.156 | 5.7333
14308 | 413.6531 | 0.132 | 5.981
14309 | 410.1797 | 0.418 | 6.3286
14310 | 416.2649 | 0.016 | 5.5524
14311 | 413.6524 | 0.626 | 6.2095
14312 | 424.6095 | 0.21 | 6.5048
14313 | 434.7846 | 0.516 | 6.6381
14314 | 448.3009 | 0.08 | 6.8333
14315 | 439.9005 | 1.008 | 7.4143
14316 | 450.3561 | 0.228 | 6.9857
14317 | 454.2924 | 0.568 | 6.5762
14318 | 450.9405 | 0.23 | 7.4381
14319 | 458.9796 | 0.112 | 5.6762
14320 | 452.91 | 0.164 | 7.0048
14321 | 444.1231 | 0.134 | 6.3857
14322 | 452.4812 | 0.202 | 6.481
14323 | 449.9487 | 0.226 | 6.9238
14324 | 446.2448 | 0.096 | 7.2857
14325 | 447.2129 | 0.06 | 7.3667
14326 | 447.4066 | 0.38 | 6.7476
14327 | 458.6361 | 0.054 | 7.4619
14328 | 482.2139 | 0.056 | 7.081
14329 | 485.2625 | 0.396 | 6.781
14330 | 494.7463 | 0.046 | 7.5048
14331 | 512.8306 | 0.446 | 6.8667
14332 | 515.9822 | 0.316 | 7.181
14333 | 529.3188 | 0.13 | 7.081
14334 | 538.0494 | 0.17 | 7.5476
14335 | 541.7746 | 0.692 | 6.8524
14336 | 545.5067 | 0.242 | 7.4143
14337 | 547.7186 | 0.19 | 7.8
14338 | 552.1652 | 0.2 | 7.6048
14339 | 554.6171 | 0.024 | 8.26
14340 | 557.5262 | 0.062 | 7.735
14341 | 562.2467 | 0.024 | 7.685
14342 | 561.3448 | 0.098 | 7.68
14343 | 560.4429 | 0.354 | 7.12
14344 | 570.2375 | 0.088 | 7.87
14345 | 589.0109 | 0.45 | 7.7
14346 | 580.9363 | 0.148 | 7.555
14347 | 592.7471 | 0.6 | 6.955
14348 | 608.6167 | 0.028 | 7.185
14349 | 609.0917 | 1.322 | 7.505
14350 | 614.5993 | 0.02 | 7.645
14351 | 609.2173 | 0 | 8.39
14352 | 616.5601 | 2.412 | 7.84
14353 | 616.9724 | 0.44 | 7.69
14354 | 620.1542 | 3.014 | 6.425
14355 | 629.7779 | 0.08 | 6.76
14356 | 620.1456 | 0.1 | 7.65
14357 | 634.7078 | 0.398 | 7.285
14358 | 639.5188 | 0.067273 | 8.18
14359 | 659.1967 | 0.15091 | 7.46
14360 | 680.9133 | 0.49273 | 7.88
14361 | 700.8042 | 0.18727 | 6.65
14362 | 721.5506 | 0.036364 | 8.6095
14363 | 735.2173 | 0.21818 | 7.7524
14364 | 751.5471 | 0.12727 | 8.381
14365 | 762.8294 | 0.23091 | 7.5286
14366 | 768.4089 | 0.38364 | 8.315
14367 | 772.437 | 0.1 | 7.48
14368 | 776.4705 | 0.31091 | 8.9
14369 | 786.8061 | 0 | 8.64
14370 | 784.6057 | 0.30364 | 7.581
14371 | 795.5923 | 0.076364 | 8.2143
14372 | 800.0104 | 0.47636 | 7.535
14373 | 804.1827 | 0.069091 | 7.39
14374 | 807.5364 | 0.60727 | 8.27
14375 | 808.0983 | 0.14 | 6.935
14376 | 813.1599 | 0.045455 | 6.9
14377 | 812.3109 | 0.39273 | 7.9857
14378 | 816.8277 | 0.53455 | 7.0238
14379 | 819.9486 | 0.87636 | 7.5714
14380 | 821.089 | 0.092727 | 7.4
14381 | 831.3865 | 0.18364 | 7.375
14382 | 830.5234 | 0.46364 | 8.17
14383 | 850.7101 | 0.10909 | 7.8857
14384 | 843.2731 | 0.35818 | 7.3667
14385 | 851.7451 | 0.80364 | 7.0762
14386 | 851.7451 | 0.10182 | 7.0857
14387 | 858.2399 | 0.44727 | 7.89
14388 | 869.2573 | 0.44259 | 7.1105
14389 | 874.2782 | 0.56111 | 6.9211
14390 | 873.8273 | 0.031481 | 6.755
14391 | 871.3564 | 0.35741 | 5.6737
14392 | 891.6602 | 0.14259 | 6.3
14393 | 916.6718 | 0.16296 | 7.0632
14394 | 932.9989 | 0.068519 | 7.2579
14395 | 943.0623 | 0.18148 | 7.1368
14396 | 960.0488 | 0.11481 | 7.1842
14397 | 969.8437 | 0.044444 | 6.92
14398 | 972.3069 | 0.033333 | 6.505
14399 | 976.533 | 0.17407 | 5.735
14400 | 991.9603 | 0.32037 | 6.835
14401 | 995.7469 | 0.042593 | 7.0105
14402 | 1018.069 | 0.18148 | 6.3211
14403 | 1035.067 | 0.47593 | 5.7263
14404 | 1058.408 | 0.25185 | 5.5333
14405 | 1095.533 | 0.066667 | 6.2095
14406 | 1108.864 | 0.062963 | 6.1476
14407 | 1119.851 | 0.23519 | 6.0762
14408 | 1120.676 | 0.044444 | 5.72
14409 | 1127.299 | 0.13148 | 5.565
14410 | 1133.403 | 0.39074 | 5.895
14411 | 1136.199 | 0.28889 | 6.9048
14412 | 1119.566 | 0.13889 | 6.105
14413 | 1122.598 | 0.26852 | 5.895
14414 | 1133.127 | 0.44259 | 5.681
14415 | 1132.573 | 0.17963 | 5.15
14416 | 1131.252 | 0.28148 | 5.085
14417 | 1144.364 | 0.42037 | 5.3476
14418 | 1142.961 | 0.3963 | 5.3143
14419 | 1128.896 | 0.26481 | 5.5857
14420 | 1122.189 | 0.27037 | 4.0762
14421 | 1132.371 | 0.16111 | 5.0619
14422 | 1123.708 | 0.37222 | 4.519
14423 | 1122.325 | 0.30741 | 4.5714
14424 | 1125.433 | 0.27593 | 4.6238
14425 | 1115.167 | 0.42407 | 5.1619
14426 | 1110.855 | 0.45926 | 5.2333
14427 | 1101.43 | 0.47037 | 4.8
14428 | 1092.412 | 1.2019 | 4.7333
14429 | 1090.188 | 0.5 | 3.92
14430 | 1082.715 | 0.19259 | 3.3789
14431 | 1064.19 | 0.21111 | 3.785
14432 | 1062.778 | 0.71296 | 3.6333
14433 | 1061.279 | 0.35 | 3.8714
14434 | 1056.791 | 0.33333 | 3.5286
14435 | 1047.865 | 0.14259 | 3.63
14436 | 1038.32 | 0.56481 | 3.9238
14437 | 1027.83 | 0.53148 | 3.7286
14438 | 1020.427 | 0.53519 | 3.7667
14439 | 1012.063 | 0.61481 | 3.5476
14440 | 1004.055 | 0.27963 | 4.2571
14441 | 1004.696 | 0.44259 | 3.7619
14442 | 1004.813 | 0.1 | 3.3
14443 | 1004.94 | 0.54444 | 3.4905
14444 | 1007.555 | 0.84444 | 2.8333
14445 | 1004.564 | 0.20926 | 3.0619
14446 | 1013.204 | 0.16481 | 2.8762
14447 | 1013.471 | 0.033333 | 2.3571
14448 | 1020.688 | 0.12453 | 2.8429
14449 | 1020.17 | 0.60189 | 2.9905
14450 | 1017.545 | 0.083019 | 2.6667
14451 | 1015.37 | 0.76981 | 2.6667
14452 | 1010.592 | 0.2 | 3.2286
14453 | 1018.004 | 0.69057 | 3.2
14454 | 1024.862 | 0.97925 | 2.9286
14455 | 1031.981 | 0.19434 | 2.7619
14456 | 1050.458 | 0.47925 | 2.6714
14457 | 1044.31 | 0.19811 | 2.7619
14458 | 1036.325 | 0.51887 | 1.9524
14459 | 1030.407 | 0.18868 | 2.28
14460 | 1029.44 | 0.59623 | 2.38
14461 | 1024.605 | 0.51509 | 2.4333
14462 | 1017.739 | 0.47925 | 2.5143
14463 | 1022.867 | 0.11887 | 1.7143
14464 | 1010.538 | 0.62075 | 2.0286
14465 | 1003.304 | 1.8075 | 1.8762
14466 | 995.3502 | 0.45094 | 1.9524
14467 | 994.1629 | 0.76226 | 1.5286
14468 | 983.7702 | 0.42264 | 1.9952
14469 | 981.1584 | 0.14906 | 1.5737
14470 | 969.6155 | 0.30377 | 1.9684
14471 | 955.6609 | 0.24717 | 1.805
14472 | 965.6666 | 0.38868 | 1.695
14473 | 957.9584 | 0.29623 | 1.805
14474 | 942.7719 | 0.76792 | 2.12
14475 | 932.3503 | 0.45094 | 1.695
14476 | 916.0829 | 0.40377 | 1.8895
14477 | 917.0712 | 0.82075 | 1.6211
14478 | 920.9597 | 0.21852 | 1.4444
14479 | 917.7823 | 0.64259 | 1.0444
14480 | 918.3655 | 0.69444 | 1.3
14481 | 914.9566 | 0.76667 | 1.0556
14482 | 908.1163 | 0.38148 | 0.9
14483 | 905.2617 | 0.22407 | 0.76667
14484 | 904.739 | 0.31852 | 1.7222
14485 | 903.6937 | 0.16111 | 1.3889
14486 | 892.8024 | 0.56481 | 1.625
14487 | 885.7375 | 0.50741 | 0.6625
14488 | 880.3359 | 0.58704 | 0.8
14489 | 869.2224 | 0.54259 | 0.6
14490 | 861.112 | 0.7 | 0.52222
14491 | 851.6947 | 0.42222 | 0.54286
14492 | 845.1003 | 0.21481 | 0.54286
14493 | 834.1149 | 0.67407 | 0.67143
14494 | 824.4329 | 0.82778 | 0.51667
14495 | 812.2515 | 0.21481 | 0.53333
14496 | 807.7668 | 0.38704 | 0.083333
14497 | 799.8684 | 0.19815 | 0.066667
14498 | 793.1294 | 0.98704 | 0.18333
14499 | 779.416 | 0.65926 | 0.25
14500 | 772.7756 | 0.72963 | 0.23333
14501 | 773.1893 | 0.43704 | 0.68333
14502 | 768.8658 | 0.78519 | 0.48333
14503 | 758.7982 | 0.52963 | 0.46667
14504 | 749.1176 | 0.42222 | 0.43333
14505 | 742.7396 | 0.55926 | 0.35
14506 | 732.3537 | 0.46481 | 0.45
14507 | 722.96 | 0.52037 | 0.26667
14508 | 717.374 | 1.5113 | 0.11667
14509 | 713.4578 | 0.20741 | 0.11667
14510 | 700.5352 | 0.32407 | 0.18333
14511 | 694.6527 | 0.3963 | 0.11667
14512 | 683.694 | 0.32963 | 0.083333
14513 | 672.1929 | 0.23889 | 0.35
14514 | 658.7429 | 0.32778 | 0.05
14515 | 652.7637 | 0.31481 | 0.1
14516 | 642.7734 | 0.3037 | 0.16667
14517 | 626.9252 | 0.16852 | 0.083333
14518 | 625.4236 | 0.46296 | 0.05
14519 | 617.6703 | 0.51481 | 0.25
14520 | 614.2605 | 0.37963 | 0.4
14521 | 611.0868 | 0.027778 | 0.23333
14522 | 608.673 | 0.46111 | 0.13333
14523 | 601.79 | 0.33333 | 0.11667
14524 | 596.3765 | 0.3 | 0.083333
14525 | 588.864 | 0.62222 | 0.1
14526 | 583.2271 | 0.025926 | 0.033333
14527 | 576.3276 | 0.2963 | 0.11667
14528 | 574.0988 | 0.72593 | 0.033333
14529 | 564.7786 | 0.62222 | 0.016667
14530 | 555.0433 | 0.2 | 0.066667
14531 | 545.5807 | 0.6 | 0.016667
14532 | 531.6948 | 1.1796 | 0.05
14533 | 528.4312 | 0.38519 | 0.1
14534 | 525.4688 | 0.25185 | 0.23333
14535 | 519.9127 | 0.081481 | 0.1
14536 | 511.4845 | 0.56111 | 0.1
14537 | 502.3889 | 0.45 | 0.28333
14538 | 498.2753 | 0.99815 | 0.15
14539 | 489.6205 | 0.15283 | 0.98333
14540 | 481.8142 | 0.88113 | 0.1
14541 | 475.8075 | 0.73962 | 0
14542 | 469.8493 | 0.23962 | 0.38333
14543 | 463.157 | 0.32453 | 0.066667
14544 | 454.6572 | 0.19811 | 0.033333
14545 | 448.4022 | 0.24151 | 0.05
14546 | 444.9574 | 0 | 0.11667
14547 | 437.7997 | 0.2434 | 0.066667
14548 | 427.1599 | 0.24906 | 0.033333
14549 | 421.9295 | 0.39811 | 0.13333
14550 | 421.5794 | 0.57925 | 0.13333
14551 | 414.3143 | 0.97358 | 0.15
14552 | 411.7629 | 0.46792 | 0.35
14553 | 409.2512 | 0.37358 | 0.13333
14554 | 400.8294 | 0.26981 | 0.21667
14555 | 396.777 | 0.30189 | 0.18333
14556 | 391.6997 | 1.3132 | 0.13333
14557 | 386.4691 | 0.45094 | 0.18333
14558 | 381.765 | 0.096226 | 0.016667
14559 | 376.7701 | 0.3283 | 0.066667
14560 | 371.29 | 0.31321 | 0.2
14561 | 370.6873 | 0.067925 | 0.083333
14562 | 362.4818 | 0.31132 | 1.8667
14563 | 351.274 | 0.3283 | 1.2833
14564 | 350.7487 | 0.53774 | 1.9167
14565 | 345.093 | 0.16981 | 0.11667
14566 | 338.1468 | 0.43585 | 0.26667
14567 | 331.5576 | 0.18679 | 0
14568 | 334.8356 | 0.55472 | 0.3
14569 | 336.3072 | 1.0642 | 0.033333
14570 | 333.0153 | 0.29091 | 0
14571 | 334.248 | 0.55636 | 0
14572 | 329.3217 | 0.37455 | 0
14573 | 328.9698 | 0.054545 | 0
14574 | 333.3386 | 0.11818 | 0
14575 | 333.7765 | 0.69636 | 0.58333
14576 | 340.7036 | 0.73455 | 0.18333
14577 | 345.4786 | 0.45091 | 0.73333
14578 | 338.5042 | 0.34545 | 0.45
14579 | 334.5396 | 0.44545 | 0.63333
14580 | 332.2246 | 0.37091 | 0.31667
14581 | 326.878 | 0.40727 | 0.55
14582 | 325.8596 | 0.16 | 0.38333
14583 | 318.7688 | 0.24182 | 1.1167
14584 | 317.7232 | 0.25455 | 0.9
14585 | 321.2772 | 0.24727 | 0.95
14586 | 322.7004 | 0.072727 | 1.9333
14587 | 318.1119 | 0.089091 | 1.2
14588 | 322.3306 | 0.40909 | 0.58333
14589 | 325.535 | 0.16727 | 0.88333
14590 | 329.2288 | 0.18545 | 1.05
14591 | 332.0496 | 0.24 | 1.4
14592 | 335.1022 | 0.34727 | 1.4833
14593 | 341.9442 | 0.44909 | 2.0833
14594 | 343.7695 | 0.50727 | 2.0833
14595 | 341.2262 | 0.39273 | 1.15
14596 | 335.9847 | 0.24 | 1.6
14597 | 330.739 | 0.19636 | 1.7167
14598 | 334.7219 | 0.47455 | 0.66667
14599 | 337.1584 | 0.11818 | 0.98333
14600 | 332.733 | 0.47091 | 0.58333
14601 | 334.5063 | 0.14259 | 0.63333
14602 | 331.2515 | 0.066667 | 1.0667
14603 | 335.0488 | 0.21667 | 1.7214
14604 | 341.4959 | 0.47963 | 1.4857
14605 | 341.3649 | 0.35185 | 1.06
14606 | 335.0484 | 0.094444 | 1.5267
14607 | 333.3903 | 0.033333 | 1.04
14608 | 326.9333 | 0.3 | 1.6533
14609 | 322.529 | 0.16296 | 2.0286
14610 | 321.0474 | 0.22407 | 1.8571
14611 | 322.1515 | 0.21852 | 1.6571
14612 | 321.7091 | 0.51667 | 1.9429
14613 | 316.8289 | 0.19444 | 2.3467
14614 | 314.4963 | 0.27222 | 2.4294
14615 | 310.3662 | 0.3037 | 3.4
14616 | 311.1996 | 0.51296 | 2.1471
14617 | 312.5414 | 0.16481 | 2.6765
14618 | 313.74 | 0.26852 | 2.3471
14619 | 317.0519 | 0.31667 | 2.5529
14620 | 314.0358 | 0.15926 | 2.0941
14621 | 312.9116 | 0.67037 | 2.6118
14622 | 315.9046 | 0.36667 | 2.8941
14623 | 320.1516 | 0.21296 | 2.9471
14624 | 320.8772 | 0.12963 | 2.6688
14625 | 319.479 | 0.36481 | 3.3125
14626 | 317.6287 | 0.10556 | 3.1235
14627 | 318.6095 | 0.60741 | 3.0765
14628 | 318.4926 | 0.10185 | 3.8882
14629 | 319.5452 | 0.18148 | 3.1294
14630 | 325.5353 | 0.13889 | 3.2765
14631 | 327.3452 | 0.032727 | 2.55
14632 | 337.6774 | 0.43273 | 2.515
14633 | 339.5253 | 0.19273 | 2.42
14634 | 339.9211 | 0.32545 | 2.955
14635 | 341.6304 | 0.38 | 3.585
14636 | 343.3758 | 0.21091 | 2.675
14637 | 344.256 | 0.10909 | 3.2095
14638 | 345.9745 | 0.30182 | 4.3381
14639 | 359.3393 | 0.46727 | 3.1571
14640 | 353.674 | 0.24545 | 4.0905
14641 | 353.1571 | 0.30545 | 3.4143
14642 | 353.0254 | 0.18 | 3.519
14643 | 352.8722 | 0.32545 | 4.3429
14644 | 352.8083 | 0.28364 | 5.0571
14645 | 353.2844 | 0.22182 | 4.6524
14646 | 352.2148 | 0.32 | 4.8571
14647 | 360.6987 | 0.018182 | 4.781
14648 | 362.311 | 0.12364 | 4.7762
14649 | 367.2578 | 0.69273 | 4.0762
14650 | 369.3576 | 0.57091 | 4.4048
14651 | 369.6825 | 0.23455 | 3.9476
14652 | 370.4273 | 0.54545 | 3.8
14653 | 368.8719 | 0.13455 | 5.6714
14654 | 369.4864 | 0.33818 | 4.8619
14655 | 371.6334 | 0.63091 | 4.5762
14656 | 368.9684 | 0.08 | 5.4381
14657 | 371.7314 | 0.21818 | 5.3238
14658 | 375.8852 | 0.36545 | 4.3857
14659 | 378.8152 | 0.10182 | 5.5857
14660 | 382.5604 | 0.37636 | 5.6095
14661 | 388.2843 | 0 | 5.0429
14662 | 406.7213 | 0.064 | 5.7238
14663 | 426.3675 | 0.004 | 6.2667
14664 | 431.9683 | 0.234 | 5.6905
14665 | 431.5807 | 0.364 | 5.9952
14666 | 461.3268 | 0.312 | 5.8952
14667 | 459.2742 | 0.246 | 5.4762
14668 | 461.317 | 0.302 | 5.5524
14669 | 464.8121 | 0.07 | 5.8048
14670 | 471.0457 | 0.548 | 5.5714
14671 | 476.0946 | 0.556 | 5.6714
14672 | 480.0104 | 0.156 | 5.7333
14673 | 480.1322 | 0.132 | 5.981
14674 | 481.7662 | 0.418 | 6.3286
14675 | 488.0026 | 0.016 | 5.5524
14676 | 483.8744 | 0.626 | 6.2095
14677 | 483.0294 | 0.21 | 6.5048
14678 | 481.9193 | 0.516 | 6.6381
14679 | 489.1152 | 0.08 | 6.8333
14680 | 486.8915 | 1.008 | 7.4143
14681 | 490.3742 | 0.228 | 6.9857
14682 | 489.2452 | 0.568 | 6.5762
14683 | 494.4065 | 0.23 | 7.4381
14684 | 498.9615 | 0.112 | 5.6762
14685 | 501.7494 | 0.164 | 7.0048
14686 | 500.0565 | 0.134 | 6.3857
14687 | 496.3851 | 0.202 | 6.481
14688 | 504.2483 | 0.226 | 6.9238
14689 | 496.5769 | 0.096 | 7.2857
14690 | 493.1188 | 0.06 | 7.3667
14691 | 506.7934 | 0.38 | 6.7476
14692 | 510.1891 | 0.054 | 7.4619
14693 | 513.9138 | 0.056 | 7.081
14694 | 527.4753 | 0.396 | 6.781
14695 | 533.1318 | 0.046 | 7.5048
14696 | 542.1577 | 0.446 | 6.8667
14697 | 552.1293 | 0.316 | 7.181
14698 | 557.2949 | 0.13 | 7.081
14699 | 563.8747 | 0.17 | 7.5476
14700 | 568.5991 | 0.692 | 6.8524
14701 | 578.7567 | 0.242 | 7.4143
14702 | 587.9734 | 0.19 | 7.8
14703 | 598.2241 | 0.2 | 7.6048
14704 | 607.1125 | 0.024 | 8.26
14705 | 613.9343 | 0.062 | 7.735
14706 | 617.1165 | 0.024 | 7.685
14707 | 622.5248 | 0.098 | 7.68
14708 | 626.8461 | 0.354 | 7.12
14709 | 642.5143 | 0.088 | 7.87
14710 | 654.5552 | 0.45 | 7.7
14711 | 660.8168 | 0.148 | 7.555
14712 | 670.7233 | 0.6 | 6.955
14713 | 682.414 | 0.028 | 7.185
14714 | 686.3994 | 1.322 | 7.505
14715 | 693.5359 | 0.02 | 7.645
14716 | 701.8497 | 0 | 8.39
14717 | 716.7376 | 2.412 | 7.84
14718 | 719.0753 | 0.44 | 7.69
14719 | 719.9062 | 3.014 | 6.425
14720 | 734.5509 | 0.08 | 6.76
14721 | 744.2148 | 0.1 | 7.65
14722 | 756.6519 | 0.398 | 7.285
14723 | 764.7866 | 0.067273 | 8.18
14724 | 771.1888 | 0.15091 | 7.46
14725 | 766.913 | 0.49273 | 7.88
14726 | 770.3549 | 0.18727 | 6.65
14727 | 771.9248 | 0.036364 | 8.6095
14728 | 782.2071 | 0.21818 | 7.7524
14729 | 794.434 | 0.12727 | 8.381
14730 | 800.4944 | 0.23091 | 7.5286
14731 | 799.8566 | 0.38364 | 8.315
14732 | 815.8061 | 0.1 | 7.48
14733 | 825.2156 | 0.31091 | 8.9
14734 | 835.0917 | 0 | 8.64
14735 | 843.7055 | 0.30364 | 7.581
14736 | 845.3544 | 0.076364 | 8.2143
14737 | 856.1039 | 0.47636 | 7.535
14738 | 870.1981 | 0.069091 | 7.39
14739 | 885.4715 | 0.60727 | 8.27
14740 | 904.8917 | 0.14 | 6.935
14741 | 916.11 | 0.045455 | 6.9
14742 | 927.6863 | 0.39273 | 7.9857
14743 | 939.0729 | 0.53455 | 7.0238
14744 | 946.874 | 0.87636 | 7.5714
14745 | 951.1071 | 0.092727 | 7.4
14746 | 950.5767 | 0.18364 | 7.375
14747 | 949.8113 | 0.46364 | 8.17
14748 | 958.5615 | 0.10909 | 7.8857
14749 | 966.6357 | 0.35818 | 7.3667
14750 | 973.8487 | 0.80364 | 7.0762
14751 | 982.2983 | 0.10182 | 7.0857
14752 | 986.9924 | 0.44727 | 7.89
14753 | 990.0641 | 0.44259 | 7.1105
14754 | 991.3404 | 0.56111 | 6.9211
14755 | 1000.232 | 0.031481 | 6.755
14756 | 1014.82 | 0.35741 | 5.6737
14757 | 1021.475 | 0.14259 | 6.3
14758 | 1026.331 | 0.16296 | 7.0632
14759 | 1033.923 | 0.068519 | 7.2579
14760 | 1052.583 | 0.18148 | 7.1368
14761 | 1073.554 | 0.11481 | 7.1842
14762 | 1085.779 | 0.044444 | 6.92
14763 | 1099.484 | 0.033333 | 6.505
14764 | 1107.703 | 0.17407 | 5.735
14765 | 1112.134 | 0.32037 | 6.835
14766 | 1114.713 | 0.042593 | 7.0105
14767 | 1132.35 | 0.18148 | 6.3211
14768 | 1138.458 | 0.47593 | 5.7263
14769 | 1138.855 | 0.25185 | 5.5333
14770 | 1147.88 | 0.066667 | 6.2095
14771 | 1156.754 | 0.062963 | 6.1476
14772 | 1166.317 | 0.23519 | 6.0762
14773 | 1172.079 | 0.044444 | 5.72
14774 | 1177.398 | 0.13148 | 5.565
14775 | 1185.615 | 0.39074 | 5.895
14776 | 1191.21 | 0.28889 | 6.9048
14777 | 1209.43 | 0.13889 | 6.105
14778 | 1220.25 | 0.26852 | 5.895
14779 | 1228.126 | 0.44259 | 5.681
14780 | 1241.997 | 0.17963 | 5.15
14781 | 1247.268 | 0.28148 | 5.085
14782 | 1251.594 | 0.42037 | 5.3476
14783 | 1250.016 | 0.3963 | 5.3143
14784 | 1257.317 | 0.26481 | 5.5857
14785 | 1251.183 | 0.27037 | 4.0762
14786 | 1255.591 | 0.16111 | 5.0619
14787 | 1253.256 | 0.37222 | 4.519
14788 | 1251.742 | 0.30741 | 4.5714
14789 | 1242.124 | 0.27593 | 4.6238
14790 | 1238.36 | 0.42407 | 5.1619
14791 | 1229.624 | 0.45926 | 5.2333
14792 | 1224.047 | 0.47037 | 4.8
14793 | 1211.377 | 1.2019 | 4.7333
14794 | 1210.567 | 0.5 | 3.92
14795 | 1206.32 | 0.19259 | 3.3789
14796 | 1236.656 | 0.21111 | 3.785
14797 | 1253.806 | 0.71296 | 3.6333
14798 | 1256.624 | 0.35 | 3.8714
14799 | 1258.147 | 0.33333 | 3.5286
14800 | 1243.515 | 0.14259 | 3.63
14801 | 1225.48 | 0.56481 | 3.9238
14802 | 1220.448 | 0.53148 | 3.7286
14803 | 1219.847 | 0.53519 | 3.7667
14804 | 1206.718 | 0.61481 | 3.5476
14805 | 1200.325 | 0.27963 | 4.2571
14806 | 1185.208 | 0.44259 | 3.7619
14807 | 1176.598 | 0.1 | 3.3
14808 | 1164.345 | 0.54444 | 3.4905
14809 | 1157.283 | 0.84444 | 2.8333
14810 | 1151.75 | 0.20926 | 3.0619
14811 | 1142.581 | 0.16481 | 2.8762
14812 | 1128.891 | 0.033333 | 2.3571
14813 | 1117.963 | 0.12453 | 2.8429
14814 | 1108.721 | 0.60189 | 2.9905
14815 | 1105.96 | 0.083019 | 2.6667
14816 | 1110.396 | 0.76981 | 2.6667
14817 | 1110.331 | 0.2 | 3.2286
14818 | 1111.748 | 0.69057 | 3.2
14819 | 1104.431 | 0.97925 | 2.9286
14820 | 1095.457 | 0.19434 | 2.7619
14821 | 1092.974 | 0.47925 | 2.6714
14822 | 1082.721 | 0.19811 | 2.7619
14823 | 1076.263 | 0.51887 | 1.9524
14824 | 1068.497 | 0.18868 | 2.28
14825 | 1059.577 | 0.59623 | 2.38
14826 | 1052.632 | 0.51509 | 2.4333
14827 | 1048.078 | 0.47925 | 2.5143
14828 | 1049.849 | 0.11887 | 1.7143
14829 | 1053.655 | 0.62075 | 2.0286
14830 | 1050.39 | 1.8075 | 1.8762
14831 | 1044.841 | 0.45094 | 1.9524
14832 | 1036.286 | 0.76226 | 1.5286
14833 | 1022.334 | 0.42264 | 1.9952
14834 | 1013.57 | 0.14906 | 1.5737
14835 | 1006.312 | 0.30377 | 1.9684
14836 | 999.325 | 0.24717 | 1.805
14837 | 991.0901 | 0.38868 | 1.695
14838 | 983.1393 | 0.29623 | 1.805
14839 | 990.1244 | 0.76792 | 2.12
14840 | 988.6146 | 0.45094 | 1.695
14841 | 984.8207 | 0.40377 | 1.8895
14842 | 978.8179 | 0.82075 | 1.6211
14843 | 976.1226 | 0.21852 | 1.4444
14844 | 969.4302 | 0.64259 | 1.0444
14845 | 958.1502 | 0.69444 | 1.3
14846 | 946.9292 | 0.76667 | 1.0556
14847 | 937.6622 | 0.38148 | 0.9
14848 | 940.8807 | 0.22407 | 0.76667
14849 | 932.3461 | 0.31852 | 1.7222
14850 | 928.0917 | 0.16111 | 1.3889
14851 | 925.2458 | 0.56481 | 1.625
14852 | 914.6015 | 0.50741 | 0.6625
14853 | 906.9522 | 0.58704 | 0.8
14854 | 901.1619 | 0.54259 | 0.6
14855 | 888.3056 | 0.7 | 0.52222
14856 | 883.0836 | 0.42222 | 0.54286
14857 | 874.5198 | 0.21481 | 0.54286
14858 | 865.1649 | 0.67407 | 0.67143
14859 | 856.1992 | 0.82778 | 0.51667
14860 | 841.8033 | 0.21481 | 0.53333
14861 | 837.3915 | 0.38704 | 0.083333
14862 | 828.4836 | 0.19815 | 0.066667
14863 | 821.0931 | 0.98704 | 0.18333
14864 | 813.8542 | 0.65926 | 0.25
14865 | 806.4893 | 0.72963 | 0.23333
14866 | 800.5085 | 0.43704 | 0.68333
14867 | 786.1147 | 0.78519 | 0.48333
14868 | 778.7852 | 0.52963 | 0.46667
14869 | 766.3437 | 0.42222 | 0.43333
14870 | 757.9432 | 0.55926 | 0.35
14871 | 745.8036 | 0.46481 | 0.45
14872 | 740.8427 | 0.52037 | 0.26667
14873 | 734.5832 | 1.5113 | 0.11667
14874 | 725.8398 | 0.20741 | 0.11667
14875 | 717.3054 | 0.32407 | 0.18333
14876 | 709.0297 | 0.3963 | 0.11667
14877 | 702.2908 | 0.32963 | 0.083333
14878 | 694.6604 | 0.23889 | 0.35
14879 | 684.7008 | 0.32778 | 0.05
14880 | 676.0161 | 0.31481 | 0.1
14881 | 667.2687 | 0.3037 | 0.16667
14882 | 657.5851 | 0.16852 | 0.083333
14883 | 651.6246 | 0.46296 | 0.05
14884 | 643.4543 | 0.51481 | 0.25
14885 | 632.905 | 0.37963 | 0.4
14886 | 619.8884 | 0.027778 | 0.23333
14887 | 613.1213 | 0.46111 | 0.13333
14888 | 601.493 | 0.33333 | 0.11667
14889 | 596.5191 | 0.3 | 0.083333
14890 | 593.1812 | 0.62222 | 0.1
14891 | 591.1752 | 0.025926 | 0.033333
14892 | 581.0491 | 0.2963 | 0.11667
14893 | 575.0759 | 0.72593 | 0.033333
14894 | 564.9596 | 0.62222 | 0.016667
14895 | 558.2795 | 0.2 | 0.066667
14896 | 553.4025 | 0.6 | 0.016667
14897 | 548.0884 | 1.1796 | 0.05
14898 | 545.6345 | 0.38519 | 0.1
14899 | 537.9355 | 0.25185 | 0.23333
14900 | 529.4361 | 0.081481 | 0.1
14901 | 529.15 | 0.56111 | 0.1
14902 | 520.9748 | 0.45 | 0.28333
14903 | 512.2258 | 0.99815 | 0.15
14904 | 498.7245 | 0.15283 | 0.98333
14905 | 493.3171 | 0.88113 | 0.1
14906 | 488.5846 | 0.73962 | 0
14907 | 486.2622 | 0.23962 | 0.38333
14908 | 481.9962 | 0.32453 | 0.066667
14909 | 485.1942 | 0.19811 | 0.033333
14910 | 468.2263 | 0.24151 | 0.05
14911 | 461.3569 | 0 | 0.11667
14912 | 455.8841 | 0.2434 | 0.066667
14913 | 449.6387 | 0.24906 | 0.033333
14914 | 443.7457 | 0.39811 | 0.13333
14915 | 439.953 | 0.57925 | 0.13333
14916 | 441.0901 | 0.97358 | 0.15
14917 | 442.3779 | 0.46792 | 0.35
14918 | 437.3198 | 0.37358 | 0.13333
14919 | 434.3274 | 0.26981 | 0.21667
14920 | 429.7291 | 0.30189 | 0.18333
14921 | 425.3373 | 1.3132 | 0.13333
14922 | 421.0877 | 0.45094 | 0.18333
14923 | 416.5836 | 0.096226 | 0.016667
14924 | 413.3821 | 0.3283 | 0.066667
14925 | 410.6438 | 0.31321 | 0.2
14926 | 405.6295 | 0.067925 | 0.083333
14927 | 400.6208 | 0.31132 | 1.8667
14928 | 396.5133 | 0.3283 | 1.2833
14929 | 390.9126 | 0.53774 | 1.9167
14930 | 386.0334 | 0.16981 | 0.11667
14931 | 383.0918 | 0.43585 | 0.26667
14932 | 384.8133 | 0.18679 | 0
14933 | 376.5466 | 0.55472 | 0.3
14934 | 373.4924 | 1.0642 | 0.033333
14935 | 367.8385 | 0.29091 | 0
14936 | 364.7767 | 0.55636 | 0
14937 | 360.87 | 0.37455 | 0
14938 | 356.6202 | 0.054545 | 0
14939 | 350.7188 | 0.11818 | 0
14940 | 338.9705 | 0.69636 | 0.58333
14941 | 340.3523 | 0.73455 | 0.18333
14942 | 340.7143 | 0.45091 | 0.73333
14943 | 338.4623 | 0.34545 | 0.45
14944 | 331.4786 | 0.44545 | 0.63333
14945 | 327.4312 | 0.37091 | 0.31667
14946 | 326.3634 | 0.40727 | 0.55
14947 | 324.5357 | 0.16 | 0.38333
14948 | 317.9162 | 0.24182 | 1.1167
14949 | 315.9223 | 0.25455 | 0.9
14950 | 311.6913 | 0.24727 | 0.95
14951 | 308.3708 | 0.072727 | 1.9333
14952 | 310.4651 | 0.089091 | 1.2
14953 | 310.5201 | 0.40909 | 0.58333
14954 | 306.0362 | 0.16727 | 0.88333
14955 | 303.459 | 0.18545 | 1.05
14956 | 301.9928 | 0.24 | 1.4
14957 | 300.3262 | 0.34727 | 1.4833
14958 | 301.0977 | 0.44909 | 2.0833
14959 | 301.5132 | 0.50727 | 2.0833
14960 | 300.876 | 0.39273 | 1.15
14961 | 299.578 | 0.24 | 1.6
14962 | 299.3595 | 0.19636 | 1.7167
14963 | 299.0302 | 0.47455 | 0.66667
14964 | 296.6958 | 0.11818 | 0.98333
14965 | 296.2296 | 0.47091 | 0.58333
14966 | 295.313 | 0.14259 | 0.63333
14967 | 299.4284 | 0.066667 | 1.0667
14968 | 296.1561 | 0.21667 | 1.7214
14969 | 294.7923 | 0.47963 | 1.4857
14970 | 298.4303 | 0.35185 | 1.06
14971 | 299.9656 | 0.094444 | 1.5267
14972 | 296.9283 | 0.033333 | 1.04
14973 | 294.2331 | 0.3 | 1.6533
14974 | 293.779 | 0.16296 | 2.0286
14975 | 293.9402 | 0.22407 | 1.8571
14976 | 292.8522 | 0.21852 | 1.6571
14977 | 290.8767 | 0.51667 | 1.9429
14978 | 292.6413 | 0.19444 | 2.3467
14979 | 291.8749 | 0.27222 | 2.4294
14980 | 292.0593 | 0.3037 | 3.4
14981 | 295.4543 | 0.51296 | 2.1471
14982 | 309.1791 | 0.16481 | 2.6765
14983 | 310.0555 | 0.26852 | 2.3471
14984 | 306.2516 | 0.31667 | 2.5529
14985 | 303.2271 | 0.15926 | 2.0941
14986 | 303.1703 | 0.67037 | 2.6118
14987 | 302.7909 | 0.36667 | 2.8941
14988 | 303.6674 | 0.21296 | 2.9471
14989 | 306.2307 | 0.12963 | 2.6688
14990 | 319.7737 | 0.36481 | 3.3125
14991 | 317.2072 | 0.10556 | 3.1235
14992 | 314.2338 | 0.60741 | 3.0765
14993 | 316.872 | 0.10185 | 3.8882
14994 | 316.6287 | 0.18148 | 3.1294
14995 | 318.3144 | 0.13889 | 3.2765
14996 | 322.8225 | 0.032727 | 2.55
14997 | 325.602 | 0.43273 | 2.515
14998 | 320.9412 | 0.19273 | 2.42
14999 | 322.0352 | 0.32545 | 2.955
15000 | 320.123 | 0.38 | 3.585
15001 | 322.6985 | 0.21091 | 2.675
15002 | 325.4399 | 0.10909 | 3.2095
15003 | 326.6761 | 0.30182 | 4.3381
15004 | 334.3405 | 0.46727 | 3.1571
15005 | 329.6315 | 0.24545 | 4.0905
15006 | 331.2948 | 0.30545 | 3.4143
15007 | 333.5377 | 0.18 | 3.519
15008 | 334.1901 | 0.32545 | 4.3429
15009 | 335.9076 | 0.28364 | 5.0571
15010 | 336.2065 | 0.22182 | 4.6524
15011 | 341.101 | 0.32 | 4.8571
15012 | 341.7719 | 0.018182 | 4.781
15013 | 344.8686 | 0.12364 | 4.7762
15014 | 343.548 | 0.69273 | 4.0762
15015 | 342.127 | 0.57091 | 4.4048
15016 | 347.7892 | 0.23455 | 3.9476
15017 | 368.7342 | 0.54545 | 3.8
15018 | 347.6493 | 0.13455 | 5.6714
15019 | 346.2867 | 0.33818 | 4.8619
15020 | 351.3646 | 0.63091 | 4.5762
15021 | 354.3977 | 0.08 | 5.4381
15022 | 352.9413 | 0.21818 | 5.3238
15023 | 354.662 | 0.36545 | 4.3857
15024 | 360.0336 | 0.10182 | 5.5857
15025 | 355.9061 | 0.37636 | 5.6095
15026 | 366.1489 | 0 | 5.0429
15027 | 372.5209 | 0.064 | 5.7238
15028 | 375.121 | 0.004 | 6.2667
15029 | 373.4664 | 0.234 | 5.6905
15030 | 374.5978 | 0.364 | 5.9952
15031 | 377.4676 | 0.312 | 5.8952
15032 | 383.8611 | 0.246 | 5.4762
15033 | 390.5934 | 0.302 | 5.5524
15034 | 397.3472 | 0.07 | 5.8048
15035 | 403.7607 | 0.548 | 5.5714
15036 | 406.5004 | 0.556 | 5.6714
15037 | 411.9587 | 0.156 | 5.7333
15038 | 417.7509 | 0.132 | 5.981
15039 | 419.6567 | 0.418 | 6.3286
15040 | 422.816 | 0.016 | 5.5524
15041 | 420.4883 | 0.626 | 6.2095
15042 | 418.6707 | 0.21 | 6.5048
15043 | 418.9218 | 0.516 | 6.6381
15044 | 419.2163 | 0.08 | 6.8333
15045 | 430.274 | 1.008 | 7.4143
15046 | 417.5592 | 0.228 | 6.9857
15047 | 418.1102 | 0.568 | 6.5762
15048 | 416.2182 | 0.23 | 7.4381
15049 | 434.8213 | 0.112 | 5.6762
15050 | 418.6038 | 0.164 | 7.0048
15051 | 422.7932 | 0.134 | 6.3857
15052 | 420.515 | 0.202 | 6.481
15053 | 418.2812 | 0.226 | 6.9238
15054 | 425.236 | 0.096 | 7.2857
15055 | 426.4587 | 0.06 | 7.3667
15056 | 429.9921 | 0.38 | 6.7476
15057 | 429.4681 | 0.054 | 7.4619
15058 | 432.8093 | 0.056 | 7.081
15059 | 437.8137 | 0.396 | 6.781
15060 | 446.908 | 0.046 | 7.5048
15061 | 465.3634 | 0.446 | 6.8667
15062 | 480.3019 | 0.316 | 7.181
15063 | 486.878 | 0.13 | 7.081
15064 | 496.633 | 0.17 | 7.5476
15065 | 507.9638 | 0.692 | 6.8524
15066 | 518.7618 | 0.242 | 7.4143
15067 | 536.5629 | 0.19 | 7.8
15068 | 550.1688 | 0.2 | 7.6048
15069 | 561.277 | 0.024 | 8.26
15070 | 576.5562 | 0.062 | 7.735
15071 | 588.5016 | 0.024 | 7.685
15072 | 597.1945 | 0.098 | 7.68
15073 | 605.1541 | 0.354 | 7.12
15074 | 611.7189 | 0.088 | 7.87
15075 | 617.5905 | 0.45 | 7.7
15076 | 616.119 | 0.148 | 7.555
15077 | 621.8408 | 0.6 | 6.955
15078 | 616.2572 | 0.028 | 7.185
15079 | 625.1601 | 1.322 | 7.505
15080 | 627.2603 | 0.02 | 7.645
15081 | 624.614 | 0 | 8.39
15082 | 627.5076 | 2.412 | 7.84
15083 | 625.6392 | 0.44 | 7.69
15084 | 625.3488 | 3.014 | 6.425
15085 | 627.5781 | 0.08 | 6.76
15086 | 628.324 | 0.1 | 7.65
15087 | 629.7202 | 0.398 | 7.285
15088 | 630.6514 | 0.067273 | 8.18
15089 | 631.9595 | 0.15091 | 7.46
15090 | 629.8588 | 0.49273 | 7.88
15091 | 628.8337 | 0.18727 | 6.65
15092 | 638.0543 | 0.036364 | 8.6095
15093 | 652.3499 | 0.21818 | 7.7524
15094 | 661.6703 | 0.12727 | 8.381
15095 | 672.2524 | 0.23091 | 7.5286
15096 | 692.397 | 0.38364 | 8.315
15097 | 703.2733 | 0.1 | 7.48
15098 | 727.0947 | 0.31091 | 8.9
15099 | 731.8141 | 0 | 8.64
15100 | 753.215 | 0.30364 | 7.581
15101 | 775.3541 | 0.076364 | 8.2143
15102 | 779.5258 | 0.47636 | 7.535
15103 | 785.3345 | 0.069091 | 7.39
15104 | 790.8456 | 0.60727 | 8.27
15105 | 793.0999 | 0.14 | 6.935
15106 | 814.7549 | 0.045455 | 6.9
15107 | 803.6872 | 0.39273 | 7.9857
15108 | 800.745 | 0.53455 | 7.0238
15109 | 799.9897 | 0.87636 | 7.5714
15110 | 796.645 | 0.092727 | 7.4
15111 | 807.3194 | 0.18364 | 7.375
15112 | 803.4692 | 0.46364 | 8.17
15113 | 811.5933 | 0.10909 | 7.8857
15114 | 813.6058 | 0.35818 | 7.3667
15115 | 818.1957 | 0.80364 | 7.0762
15116 | 821.209 | 0.10182 | 7.0857
15117 | 825.7755 | 0.44727 | 7.89
15118 | 825.3256 | 0.44259 | 7.1105
15119 | 824.8857 | 0.56111 | 6.9211
15120 | 827.914 | 0.031481 | 6.755
15121 | 830.5071 | 0.35741 | 5.6737
15122 | 832.0001 | 0.14259 | 6.3
15123 | 839.87 | 0.16296 | 7.0632
15124 | 846.8357 | 0.068519 | 7.2579
15125 | 851.9255 | 0.18148 | 7.1368
15126 | 861.6846 | 0.11481 | 7.1842
15127 | 864.2599 | 0.044444 | 6.92
15128 | 866.4556 | 0.033333 | 6.505
15129 | 874.513 | 0.17407 | 5.735
15130 | 881.7064 | 0.32037 | 6.835
15131 | 891.1701 | 0.042593 | 7.0105
15132 | 907.0857 | 0.18148 | 6.3211
15133 | 919.2791 | 0.47593 | 5.7263
15134 | 923.4448 | 0.25185 | 5.5333
15135 | 920.9797 | 0.066667 | 6.2095
15136 | 925.3285 | 0.062963 | 6.1476
15137 | 923.5035 | 0.23519 | 6.0762
15138 | 917.6384 | 0.044444 | 5.72
15139 | 928.298 | 0.13148 | 5.565
15140 | 954.9814 | 0.39074 | 5.895
15141 | 979.4849 | 0.28889 | 6.9048
15142 | 998.4981 | 0.13889 | 6.105
15143 | 1012.561 | 0.26852 | 5.895
15144 | 1024.314 | 0.44259 | 5.681
15145 | 1033.83 | 0.17963 | 5.15
15146 | 1041.632 | 0.28148 | 5.085
15147 | 1054.147 | 0.42037 | 5.3476
15148 | 1071.628 | 0.3963 | 5.3143
15149 | 1084.909 | 0.26481 | 5.5857
15150 | 1112.101 | 0.27037 | 4.0762
15151 | 1155.175 | 0.16111 | 5.0619
15152 | 1206.524 | 0.37222 | 4.519
15153 | 1297.965 | 0.30741 | 4.5714
15154 | 1356.91 | 0.27593 | 4.6238
15155 | 1413.835 | 0.42407 | 5.1619
15156 | 1457.559 | 0.45926 | 5.2333
15157 | 1477.723 | 0.47037 | 4.8
15158 | 1504.914 | 1.2019 | 4.7333
15159 | 1508.468 | 0.5 | 3.92
15160 | 1526.057 | 0.19259 | 3.3789
15161 | 1513.906 | 0.21111 | 3.785
15162 | 1508.233 | 0.71296 | 3.6333
15163 | 1523.155 | 0.35 | 3.8714
15164 | 1527.597 | 0.33333 | 3.5286
15165 | 1525.259 | 0.14259 | 3.63
15166 | 1521.44 | 0.56481 | 3.9238
15167 | 1509.862 | 0.53148 | 3.7286
15168 | 1506.061 | 0.53519 | 3.7667
15169 | 1501.658 | 0.61481 | 3.5476
15170 | 1494.164 | 0.27963 | 4.2571
15171 | 1492.389 | 0.44259 | 3.7619
15172 | 1493.699 | 0.1 | 3.3
15173 | 1492.777 | 0.54444 | 3.4905
15174 | 1486.466 | 0.84444 | 2.8333
15175 | 1486.463 | 0.20926 | 3.0619
15176 | 1471.753 | 0.16481 | 2.8762
15177 | 1461.145 | 0.033333 | 2.3571
15178 | 1447.762 | 0.12453 | 2.8429
15179 | 1435.743 | 0.60189 | 2.9905
15180 | 1431.37 | 0.083019 | 2.6667
15181 | 1424.602 | 0.76981 | 2.6667
15182 | 1412.398 | 0.2 | 3.2286
15183 | 1404.033 | 0.69057 | 3.2
15184 | 1392.154 | 0.97925 | 2.9286
15185 | 1378.682 | 0.19434 | 2.7619
15186 | 1360.157 | 0.47925 | 2.6714
15187 | 1349.565 | 0.19811 | 2.7619
15188 | 1331.926 | 0.51887 | 1.9524
15189 | 1320.075 | 0.18868 | 2.28
15190 | 1308.658 | 0.59623 | 2.38
15191 | 1305.359 | 0.51509 | 2.4333
15192 | 1292.877 | 0.47925 | 2.5143
15193 | 1288.888 | 0.11887 | 1.7143
15194 | 1275.717 | 0.62075 | 2.0286
15195 | 1265.496 | 1.8075 | 1.8762
15196 | 1252.302 | 0.45094 | 1.9524
15197 | 1237.61 | 0.76226 | 1.5286
15198 | 1227.551 | 0.42264 | 1.9952
15199 | 1213.708 | 0.14906 | 1.5737
15200 | 1194.958 | 0.30377 | 1.9684
15201 | 1185.374 | 0.24717 | 1.805
15202 | 1175.969 | 0.38868 | 1.695
15203 | 1157.896 | 0.29623 | 1.805
15204 | 1139.317 | 0.76792 | 2.12
15205 | 1124.32 | 0.45094 | 1.695
15206 | 1112.243 | 0.40377 | 1.8895
15207 | 1097.332 | 0.82075 | 1.6211
15208 | 1088.836 | 0.21852 | 1.4444
15209 | 1084.129 | 0.64259 | 1.0444
15210 | 1079.179 | 0.69444 | 1.3
15211 | 1079.634 | 0.76667 | 1.0556
15212 | 1081.686 | 0.38148 | 0.9
15213 | 1076.733 | 0.22407 | 0.76667
15214 | 1075.062 | 0.31852 | 1.7222
15215 | 1072.497 | 0.16111 | 1.3889
15216 | 1080.906 | 0.56481 | 1.625
15217 | 1078.077 | 0.50741 | 0.6625
15218 | 1071.985 | 0.58704 | 0.8
15219 | 1063.102 | 0.54259 | 0.6
15220 | 1054.079 | 0.7 | 0.52222
15221 | 1042.064 | 0.42222 | 0.54286
15222 | 1039.859 | 0.21481 | 0.54286
15223 | 1026.313 | 0.67407 | 0.67143
15224 | 1013.932 | 0.82778 | 0.51667
15225 | 1003.106 | 0.21481 | 0.53333
15226 | 990.573 | 0.38704 | 0.083333
15227 | 972.0145 | 0.19815 | 0.066667
15228 | 965.0537 | 0.98704 | 0.18333
15229 | 961.5034 | 0.65926 | 0.25
15230 | 949.1576 | 0.72963 | 0.23333
15231 | 937.0206 | 0.43704 | 0.68333
15232 | 934.6553 | 0.78519 | 0.48333
15233 | 920.8646 | 0.52963 | 0.46667
15234 | 914.1348 | 0.42222 | 0.43333
15235 | 903.4169 | 0.55926 | 0.35
15236 | 893.8804 | 0.46481 | 0.45
15237 | 885.3108 | 0.52037 | 0.26667
15238 | 874.2897 | 1.5113 | 0.11667
15239 | 872.0717 | 0.20741 | 0.11667
15240 | 856.5891 | 0.32407 | 0.18333
15241 | 846.1107 | 0.3963 | 0.11667
15242 | 843.3708 | 0.32963 | 0.083333
15243 | 841.9813 | 0.23889 | 0.35
15244 | 832.3844 | 0.32778 | 0.05
15245 | 826.6 | 0.31481 | 0.1
15246 | 810.8442 | 0.3037 | 0.16667
15247 | 797.0792 | 0.16852 | 0.083333
15248 | 792.5074 | 0.46296 | 0.05
15249 | 782.8267 | 0.51481 | 0.25
15250 | 775.9734 | 0.37963 | 0.4
15251 | 766.4768 | 0.027778 | 0.23333
15252 | 759.0709 | 0.46111 | 0.13333
15253 | 750.0077 | 0.33333 | 0.11667
15254 | 742.4491 | 0.3 | 0.083333
15255 | 730.1818 | 0.62222 | 0.1
15256 | 722.5495 | 0.025926 | 0.033333
15257 | 714.9042 | 0.2963 | 0.11667
15258 | 709.9174 | 0.72593 | 0.033333
15259 | 698.3865 | 0.62222 | 0.016667
15260 | 687.4014 | 0.2 | 0.066667
15261 | 680.9666 | 0.6 | 0.016667
15262 | 672.7838 | 1.1796 | 0.05
15263 | 664.7484 | 0.38519 | 0.1
15264 | 656.7834 | 0.25185 | 0.23333
15265 | 650.7186 | 0.081481 | 0.1
15266 | 638.0529 | 0.56111 | 0.1
15267 | 630.6085 | 0.45 | 0.28333
15268 | 624.9363 | 0.99815 | 0.15
15269 | 613.6473 | 0.15283 | 0.98333
15270 | 602.7067 | 0.88113 | 0.1
15271 | 598.2817 | 0.73962 | 0
15272 | 597.2037 | 0.23962 | 0.38333
15273 | 593.9115 | 0.32453 | 0.066667
15274 | 574.5624 | 0.19811 | 0.033333
15275 | 569.1177 | 0.24151 | 0.05
15276 | 565.9392 | 0 | 0.11667
15277 | 557.67 | 0.2434 | 0.066667
15278 | 547.7432 | 0.24906 | 0.033333
15279 | 537.3741 | 0.39811 | 0.13333
15280 | 531.2173 | 0.57925 | 0.13333
15281 | 524.9401 | 0.97358 | 0.15
15282 | 521.0175 | 0.46792 | 0.35
15283 | 515.3179 | 0.37358 | 0.13333
15284 | 503.2801 | 0.26981 | 0.21667
15285 | 495.6393 | 0.30189 | 0.18333
15286 | 487.3883 | 1.3132 | 0.13333
15287 | 485.5898 | 0.45094 | 0.18333
15288 | 481.8752 | 0.096226 | 0.016667
15289 | 472.2056 | 0.3283 | 0.066667
15290 | 470.9885 | 0.31321 | 0.2
15291 | 464.2503 | 0.067925 | 0.083333
15292 | 458.3809 | 0.31132 | 1.8667
15293 | 467.2378 | 0.3283 | 1.2833
15294 | 465.567 | 0.53774 | 1.9167
15295 | 465.1208 | 0.16981 | 0.11667
15296 | 466.575 | 0.43585 | 0.26667
15297 | 455.1388 | 0.18679 | 0
15298 | 465.6514 | 0.55472 | 0.3
15299 | 481.8605 | 1.0642 | 0.033333
15300 | 484.5601 | 0.29091 | 0
15301 | 480.3396 | 0.55636 | 0
15302 | 482.1356 | 0.37455 | 0
15303 | 482.1356 | 0.054545 | 0
15304 | 480.183 | 0.11818 | 0
15305 | 476.5335 | 0.69636 | 0.58333
15306 | 473.4019 | 0.73455 | 0.18333
15307 | 469.5182 | 0.45091 | 0.73333
15308 | 468.2498 | 0.34545 | 0.45
15309 | 464.8507 | 0.44545 | 0.63333
15310 | 462.3798 | 0.37091 | 0.31667
15311 | 459.0485 | 0.40727 | 0.55
15312 | 454.6101 | 0.16 | 0.38333
15313 | 453.525 | 0.24182 | 1.1167
15314 | 447.3142 | 0.25455 | 0.9
15315 | 450.7618 | 0.24727 | 0.95
15316 | 442.9584 | 0.072727 | 1.9333
15317 | 443.0164 | 0.089091 | 1.2
15318 | 450.9516 | 0.40909 | 0.58333
15319 | 459.9669 | 0.16727 | 0.88333
15320 | 462.6159 | 0.18545 | 1.05
15321 | 449.4754 | 0.24 | 1.4
15322 | 435.1699 | 0.34727 | 1.4833
15323 | 427.6105 | 0.44909 | 2.0833
15324 | 421.1138 | 0.50727 | 2.0833
15325 | 419.4417 | 0.39273 | 1.15
15326 | 414.0594 | 0.24 | 1.6
15327 | 409.7657 | 0.19636 | 1.7167
15328 | 406.9905 | 0.47455 | 0.66667
15329 | 415.9569 | 0.11818 | 0.98333
15330 | 424.3206 | 0.47091 | 0.58333
15331 | 407.8424 | 0.14259 | 0.63333
15332 | 394.2296 | 0.066667 | 1.0667
15333 | 391.1224 | 0.21667 | 1.7214
15334 | 384.0271 | 0.47963 | 1.4857
15335 | 380.8449 | 0.35185 | 1.06
15336 | 381.1776 | 0.094444 | 1.5267
15337 | 378.0985 | 0.033333 | 1.04
15338 | 374.6137 | 0.3 | 1.6533
15339 | 368.4956 | 0.16296 | 2.0286
15340 | 365.6484 | 0.22407 | 1.8571
15341 | 366.6375 | 0.21852 | 1.6571
15342 | 360.165 | 0.51667 | 1.9429
15343 | 354.6174 | 0.19444 | 2.3467
15344 | 350.0029 | 0.27222 | 2.4294
15345 | 348.8923 | 0.3037 | 3.4
15346 | 342.7055 | 0.51296 | 2.1471
15347 | 338.8992 | 0.16481 | 2.6765
15348 | 334.9034 | 0.26852 | 2.3471
15349 | 333.8083 | 0.31667 | 2.5529
15350 | 333.1788 | 0.15926 | 2.0941
15351 | 327.0211 | 0.67037 | 2.6118
15352 | 325.243 | 0.36667 | 2.8941
15353 | 320.8115 | 0.21296 | 2.9471
15354 | 315.6178 | 0.12963 | 2.6688
15355 | 317.2088 | 0.36481 | 3.3125
15356 | 321.7495 | 0.10556 | 3.1235
15357 | 316.2778 | 0.60741 | 3.0765
15358 | 325.3103 | 0.10185 | 3.8882
15359 | 312.8241 | 0.18148 | 3.1294
15360 | 306.1063 | 0.13889 | 3.2765
15361 | 304.0496 | 0.032727 | 2.55
15362 | 301.8962 | 0.43273 | 2.515
15363 | 303.4174 | 0.19273 | 2.42
15364 | 301.5599 | 0.32545 | 2.955
15365 | 306.9888 | 0.38 | 3.585
15366 | 296.6532 | 0.21091 | 2.675
15367 | 290.2277 | 0.10909 | 3.2095
15368 | 286.4405 | 0.30182 | 4.3381
15369 | 283.7021 | 0.46727 | 3.1571
15370 | 281.0677 | 0.24545 | 4.0905
15371 | 279.4427 | 0.30545 | 3.4143
15372 | 277.1245 | 0.18 | 3.519
15373 | 279.7509 | 0.32545 | 4.3429
15374 | 280.114 | 0.28364 | 5.0571
15375 | 293.2148 | 0.22182 | 4.6524
15376 | 290.7546 | 0.32 | 4.8571
15377 | 290.9802 | 0.018182 | 4.781
15378 | 296.1535 | 0.12364 | 4.7762
15379 | 296.98 | 0.69273 | 4.0762
15380 | 298.9422 | 0.57091 | 4.4048
15381 | 310.6351 | 0.23455 | 3.9476
15382 | 307.0305 | 0.54545 | 3.8
15383 | 332.0864 | 0.13455 | 5.6714
15384 | 318.4477 | 0.33818 | 4.8619
15385 | 321.4436 | 0.63091 | 4.5762
15386 | 324.9538 | 0.08 | 5.4381
15387 | 320.3482 | 0.21818 | 5.3238
15388 | 325.5516 | 0.36545 | 4.3857
15389 | 342.8302 | 0.10182 | 5.5857
15390 | 349.5617 | 0.37636 | 5.6095
15391 | 361.5443 | 0 | 5.0429
15392 | 354.773 | 0.064 | 5.7238
15393 | 355.0527 | 0.004 | 6.2667
15394 | 367.7212 | 0.234 | 5.6905
15395 | 383.5275 | 0.364 | 5.9952
15396 | 384.7624 | 0.312 | 5.8952
15397 | 389.8174 | 0.246 | 5.4762
15398 | 402.9283 | 0.302 | 5.5524
15399 | 417.0203 | 0.07 | 5.8048
15400 | 419.9141 | 0.548 | 5.5714
15401 | 409.9078 | 0.556 | 5.6714
15402 | 409.1679 | 0.156 | 5.7333
15403 | 408.9933 | 0.132 | 5.981
15404 | 410.0386 | 0.418 | 6.3286
15405 | 412.3033 | 0.016 | 5.5524
15406 | 413.0377 | 0.626 | 6.2095
15407 | 414.8266 | 0.21 | 6.5048
15408 | 420.1963 | 0.516 | 6.6381
15409 | 436.9196 | 0.08 | 6.8333
15410 | 436.6505 | 1.008 | 7.4143
15411 | 423.6222 | 0.228 | 6.9857
15412 | 425.24 | 0.568 | 6.5762
15413 | 434.1758 | 0.23 | 7.4381
15414 | 435.7043 | 0.112 | 5.6762
15415 | 449.0267 | 0.164 | 7.0048
15416 | 448.6824 | 0.134 | 6.3857
15417 | 446.7057 | 0.202 | 6.481
15418 | 453.1642 | 0.226 | 6.9238
15419 | 418.0984 | 0.096 | 7.2857
15420 | 408.6795 | 0.06 | 7.3667
15421 | 408.3669 | 0.38 | 6.7476
15422 | 408.9596 | 0.054 | 7.4619
15423 | 413.0147 | 0.056 | 7.081
15424 | 417.9623 | 0.396 | 6.781
15425 | 421.2501 | 0.046 | 7.5048
15426 | 422.7084 | 0.446 | 6.8667
15427 | 429.0238 | 0.316 | 7.181
15428 | 434.643 | 0.13 | 7.081
15429 | 432.4979 | 0.17 | 7.5476
15430 | 433.1974 | 0.692 | 6.8524
15431 | 435.1537 | 0.242 | 7.4143
15432 | 436.7527 | 0.19 | 7.8
15433 | 438.5592 | 0.2 | 7.6048
15434 | 439.5683 | 0.024 | 8.26
15435 | 440.9236 | 0.062 | 7.735
15436 | 440.9236 | 0.024 | 7.685
15437 | 442.2565 | 0.098 | 7.68
15438 | 454.4818 | 0.354 | 7.12
15439 | 464.2816 | 0.088 | 7.87
15440 | 470.4947 | 0.45 | 7.7
15441 | 472.9833 | 0.148 | 7.555
15442 | 480.0792 | 0.6 | 6.955
15443 | 474.6918 | 0.028 | 7.185
15444 | 479.8243 | 1.322 | 7.505
15445 | 489.4034 | 0.02 | 7.645
15446 | 497.3048 | 0 | 8.39
15447 | 504.2383 | 2.412 | 7.84
15448 | 502.9077 | 0.44 | 7.69
15449 | 507.9511 | 3.014 | 6.425
15450 | 515.9751 | 0.08 | 6.76
15451 | 517.4393 | 0.1 | 7.65
15452 | 525.3128 | 0.398 | 7.285
15453 | 536.3843 | 0.067273 | 8.18
15454 | 556.1335 | 0.15091 | 7.46
15455 | 579.726 | 0.49273 | 7.88
15456 | 598.8757 | 0.18727 | 6.65
15457 | 608.066 | 0.036364 | 8.6095
15458 | 618.4235 | 0.21818 | 7.7524
15459 | 632.3939 | 0.12727 | 8.381
15460 | 650.0694 | 0.23091 | 7.5286
15461 | 656.3447 | 0.38364 | 8.315
15462 | 668.5563 | 0.1 | 7.48
15463 | 681.5145 | 0.31091 | 8.9
15464 | 694.7202 | 0 | 8.64
15465 | 715.4617 | 0.30364 | 7.581
15466 | 731.6219 | 0.076364 | 8.2143
15467 | 740.702 | 0.47636 | 7.535
15468 | 768.7685 | 0.069091 | 7.39
15469 | 788.3901 | 0.60727 | 8.27
15470 | 803.7214 | 0.14 | 6.935
15471 | 818.1015 | 0.045455 | 6.9
15472 | 830.9004 | 0.39273 | 7.9857
15473 | 842.1501 | 0.53455 | 7.0238
15474 | 855.1246 | 0.87636 | 7.5714
15475 | 870.8323 | 0.092727 | 7.4
15476 | 887.8505 | 0.18364 | 7.375
15477 | 906.5062 | 0.46364 | 8.17
15478 | 910.7465 | 0.10909 | 7.8857
15479 | 921.0479 | 0.35818 | 7.3667
15480 | 931.0496 | 0.80364 | 7.0762
15481 | 939.2725 | 0.10182 | 7.0857
15482 | 948.5597 | 0.44727 | 7.89
15483 | 952.4417 | 0.44259 | 7.1105
15484 | 959.7604 | 0.56111 | 6.9211
15485 | 968.6783 | 0.031481 | 6.755
15486 | 969.5225 | 0.35741 | 5.6737
15487 | 969.8843 | 0.14259 | 6.3
15488 | 978.0093 | 0.16296 | 7.0632
15489 | 984.3973 | 0.068519 | 7.2579
15490 | 990.2083 | 0.18148 | 7.1368
15491 | 999.6505 | 0.11481 | 7.1842
15492 | 1009.962 | 0.044444 | 6.92
15493 | 1018.084 | 0.033333 | 6.505
15494 | 1032.202 | 0.17407 | 5.735
15495 | 1035.832 | 0.32037 | 6.835
15496 | 1039.414 | 0.042593 | 7.0105
15497 | 1040.484 | 0.18148 | 6.3211
15498 | 1043.887 | 0.47593 | 5.7263
15499 | 1041.428 | 0.25185 | 5.5333
15500 | 1051.431 | 0.066667 | 6.2095
15501 | 1050.715 | 0.062963 | 6.1476
15502 | 1050.016 | 0.23519 | 6.0762
15503 | 1058.278 | 0.044444 | 5.72
15504 | 1085.75 | 0.13148 | 5.565
15505 | 1110.196 | 0.39074 | 5.895
15506 | 1147.486 | 0.28889 | 6.9048
15507 | 1177.755 | 0.13889 | 6.105
15508 | 1188.84 | 0.26852 | 5.895
15509 | 1205.949 | 0.44259 | 5.681
15510 | 1219.629 | 0.17963 | 5.15
15511 | 1225.617 | 0.28148 | 5.085
15512 | 1263.468 | 0.42037 | 5.3476
15513 | 1269.855 | 0.3963 | 5.3143
15514 | 1278.826 | 0.26481 | 5.5857
15515 | 1281.086 | 0.27037 | 4.0762
15516 | 1290.238 | 0.16111 | 5.0619
15517 | 1293.3 | 0.37222 | 4.519
15518 | 1303.358 | 0.30741 | 4.5714
15519 | 1314.253 | 0.27593 | 4.6238
15520 | 1325.268 | 0.42407 | 5.1619
15521 | 1327.647 | 0.45926 | 5.2333
15522 | 1332.853 | 0.47037 | 4.8
15523 | 1334.961 | 1.2019 | 4.7333
15524 | 1391.891 | 0.5 | 3.92
15525 | 1555.926 | 0.19259 | 3.3789
15526 | 1663.288 | 0.21111 | 3.785
15527 | 1659.917 | 0.71296 | 3.6333
15528 | 1655.117 | 0.35 | 3.8714
15529 | 1642.918 | 0.33333 | 3.5286
15530 | 1637.061 | 0.14259 | 3.63
15531 | 1627.024 | 0.56481 | 3.9238
15532 | 1621.533 | 0.53148 | 3.7286
15533 | 1613.885 | 0.53519 | 3.7667
15534 | 1602.171 | 0.61481 | 3.5476
15535 | 1595.78 | 0.27963 | 4.2571
15536 | 1579.987 | 0.44259 | 3.7619
15537 | 1566.896 | 0.1 | 3.3
15538 | 1559.069 | 0.54444 | 3.4905
15539 | 1545.849 | 0.84444 | 2.8333
15540 | 1522.924 | 0.20926 | 3.0619
15541 | 1511.413 | 0.16481 | 2.8762
15542 | 1493.242 | 0.033333 | 2.3571
15543 | 1481.097 | 0.12453 | 2.8429
15544 | 1461.296 | 0.60189 | 2.9905
15545 | 1447.768 | 0.083019 | 2.6667
15546 | 1441.647 | 0.76981 | 2.6667
15547 | 1428.814 | 0.2 | 3.2286
15548 | 1422.581 | 0.69057 | 3.2
15549 | 1412.688 | 0.97925 | 2.9286
15550 | 1398.606 | 0.19434 | 2.7619
15551 | 1380.375 | 0.47925 | 2.6714
15552 | 1368.673 | 0.19811 | 2.7619
15553 | 1356.137 | 0.51887 | 1.9524
15554 | 1343.886 | 0.18868 | 2.28
15555 | 1330.543 | 0.59623 | 2.38
15556 | 1316.047 | 0.51509 | 2.4333
15557 | 1305.865 | 0.47925 | 2.5143
15558 | 1297.357 | 0.11887 | 1.7143
15559 | 1282.296 | 0.62075 | 2.0286
15560 | 1265.081 | 1.8075 | 1.8762
15561 | 1250.836 | 0.45094 | 1.9524
15562 | 1238.509 | 0.76226 | 1.5286
15563 | 1220.379 | 0.42264 | 1.9952
15564 | 1202.185 | 0.14906 | 1.5737
15565 | 1189.239 | 0.30377 | 1.9684
15566 | 1190.255 | 0.24717 | 1.805
15567 | 1187.207 | 0.38868 | 1.695
15568 | 1165.091 | 0.29623 | 1.805
15569 | 1149.674 | 0.76792 | 2.12
15570 | 1144.553 | 0.45094 | 1.695
15571 | 1139.438 | 0.40377 | 1.8895
15572 | 1129.196 | 0.82075 | 1.6211
15573 | 1113.031 | 0.21852 | 1.4444
15574 | 1106.82 | 0.64259 | 1.0444
15575 | 1092.47 | 0.69444 | 1.3
15576 | 1077.581 | 0.76667 | 1.0556
15577 | 1068.61 | 0.38148 | 0.9
15578 | 1065.231 | 0.22407 | 0.76667
15579 | 1071.216 | 0.31852 | 1.7222
15580 | 1074.625 | 0.16111 | 1.3889
15581 | 1074.112 | 0.56481 | 1.625
15582 | 1063.419 | 0.50741 | 0.6625
15583 | 1064.636 | 0.58704 | 0.8
15584 | 1058.453 | 0.54259 | 0.6
15585 | 1047.239 | 0.7 | 0.52222
15586 | 1038.797 | 0.42222 | 0.54286
15587 | 1025.874 | 0.21481 | 0.54286
15588 | 1018.768 | 0.67407 | 0.67143
15589 | 1007.056 | 0.82778 | 0.51667
15590 | 997.6252 | 0.21481 | 0.53333
15591 | 987.7567 | 0.38704 | 0.083333
15592 | 974.7374 | 0.19815 | 0.066667
15593 | 963.6194 | 0.98704 | 0.18333
15594 | 954.4272 | 0.65926 | 0.25
15595 | 939.1568 | 0.72963 | 0.23333
15596 | 930.6438 | 0.43704 | 0.68333
15597 | 917.4629 | 0.78519 | 0.48333
15598 | 908.0695 | 0.52963 | 0.46667
15599 | 896.5327 | 0.42222 | 0.43333
15600 | 884.6277 | 0.55926 | 0.35
15601 | 874.0562 | 0.46481 | 0.45
15602 | 868.608 | 0.52037 | 0.26667
15603 | 855.1868 | 1.5113 | 0.11667
15604 | 845.936 | 0.20741 | 0.11667
15605 | 840.2025 | 0.32407 | 0.18333
15606 | 834.0504 | 0.3963 | 0.11667
15607 | 822.5363 | 0.32963 | 0.083333
15608 | 821.0979 | 0.23889 | 0.35
15609 | 813.5557 | 0.32778 | 0.05
15610 | 808.2217 | 0.31481 | 0.1
15611 | 805.7769 | 0.3037 | 0.16667
15612 | 802.3234 | 0.16852 | 0.083333
15613 | 788.4886 | 0.46296 | 0.05
15614 | 784.053 | 0.51481 | 0.25
15615 | 777.7211 | 0.37963 | 0.4
15616 | 771.1062 | 0.027778 | 0.23333
15617 | 767.891 | 0.46111 | 0.13333
15618 | 766.2025 | 0.33333 | 0.11667
15619 | 758.7072 | 0.3 | 0.083333
15620 | 752.5035 | 0.62222 | 0.1
15621 | 743.5895 | 0.025926 | 0.033333
15622 | 737.3002 | 0.2963 | 0.11667
15623 | 727.9968 | 0.72593 | 0.033333
15624 | 720.4581 | 0.62222 | 0.016667
15625 | 714.8025 | 0.2 | 0.066667
15626 | 703.608 | 0.6 | 0.016667
15627 | 699.2219 | 1.1796 | 0.05
15628 | 693.1728 | 0.38519 | 0.1
15629 | 684.3043 | 0.25185 | 0.23333
15630 | 684.3495 | 0.081481 | 0.1
15631 | 674.4898 | 0.56111 | 0.1
15632 | 668.8024 | 0.45 | 0.28333
15633 | 660.1816 | 0.99815 | 0.15
15634 | 662.1569 | 0.15283 | 0.98333
15635 | 651.5599 | 0.88113 | 0.1
15636 | 641.0129 | 0.73962 | 0
15637 | 635.4223 | 0.23962 | 0.38333
15638 | 630.9814 | 0.32453 | 0.066667
15639 | 623.0848 | 0.19811 | 0.033333
15640 | 611.0867 | 0.24151 | 0.05
15641 | 606.746 | 0 | 0.11667
15642 | 604.7839 | 0.2434 | 0.066667
15643 | 588.8612 | 0.24906 | 0.033333
15644 | 578.953 | 0.39811 | 0.13333
15645 | 570.3008 | 0.57925 | 0.13333
15646 | 565.2448 | 0.97358 | 0.15
15647 | 558.3594 | 0.46792 | 0.35
15648 | 551.8787 | 0.37358 | 0.13333
15649 | 542.3891 | 0.26981 | 0.21667
15650 | 535.8985 | 0.30189 | 0.18333
15651 | 529.5887 | 1.3132 | 0.13333
15652 | 523.0381 | 0.45094 | 0.18333
15653 | 518.9991 | 0.096226 | 0.016667
15654 | 513.1504 | 0.3283 | 0.066667
15655 | 506.8177 | 0.31321 | 0.2
15656 | 497.6639 | 0.067925 | 0.083333
15657 | 490.2683 | 0.31132 | 1.8667
15658 | 484.3679 | 0.3283 | 1.2833
15659 | 479.6393 | 0.53774 | 1.9167
15660 | 473.4023 | 0.16981 | 0.11667
15661 | 466.9946 | 0.43585 | 0.26667
15662 | 460.3799 | 0.18679 | 0
15663 | 451.2154 | 0.55472 | 0.3
15664 | 445.4183 | 1.0642 | 0.033333
15665 | 446.4513 | 0.29091 | 0
15666 | 440.2038 | 0.55636 | 0
15667 | 435.8427 | 0.37455 | 0
15668 | 431.0618 | 0.054545 | 0
15669 | 426.0617 | 0.11818 | 0
15670 | 419.9057 | 0.69636 | 0.58333
15671 | 415.0712 | 0.73455 | 0.18333
15672 | 409.0327 | 0.45091 | 0.73333
15673 | 405.7729 | 0.34545 | 0.45
15674 | 401.6819 | 0.44545 | 0.63333
15675 | 401.4154 | 0.37091 | 0.31667
15676 | 407.2286 | 0.40727 | 0.55
15677 | 410.7333 | 0.16 | 0.38333
15678 | 410.8853 | 0.24182 | 1.1167
15679 | 408.1305 | 0.25455 | 0.9
15680 | 402.8462 | 0.24727 | 0.95
15681 | 403.327 | 0.072727 | 1.9333
15682 | 398.063 | 0.089091 | 1.2
15683 | 396.662 | 0.40909 | 0.58333
15684 | 388.6545 | 0.16727 | 0.88333
15685 | 385.5085 | 0.18545 | 1.05
15686 | 381.6165 | 0.24 | 1.4
15687 | 387.6477 | 0.34727 | 1.4833
15688 | 398.0313 | 0.44909 | 2.0833
15689 | 392.3472 | 0.50727 | 2.0833
15690 | 367.0625 | 0.39273 | 1.15
15691 | 360.2606 | 0.24 | 1.6
15692 | 357.8946 | 0.19636 | 1.7167
15693 | 353.9323 | 0.47455 | 0.66667
15694 | 351.6343 | 0.11818 | 0.98333
15695 | 349.4745 | 0.47091 | 0.58333
15696 | 347.7265 | 0.14259 | 0.63333
15697 | 345.2786 | 0.066667 | 1.0667
15698 | 346.6553 | 0.21667 | 1.7214
15699 | 341.7155 | 0.47963 | 1.4857
15700 | 334.4253 | 0.35185 | 1.06
15701 | 329.4954 | 0.094444 | 1.5267
15702 | 334.3376 | 0.033333 | 1.04
15703 | 362.6855 | 0.3 | 1.6533
15704 | 345.9464 | 0.16296 | 2.0286
15705 | 322.2574 | 0.22407 | 1.8571
15706 | 311.2635 | 0.21852 | 1.6571
15707 | 312.6909 | 0.51667 | 1.9429
15708 | 312.3512 | 0.19444 | 2.3467
15709 | 314.9372 | 0.27222 | 2.4294
15710 | 313.2535 | 0.3037 | 3.4
15711 | 313.2567 | 0.51296 | 2.1471
15712 | 317.6361 | 0.16481 | 2.6765
15713 | 329.3932 | 0.26852 | 2.3471
15714 | 368.4998 | 0.31667 | 2.5529
15715 | 350.2857 | 0.15926 | 2.0941
15716 | 339.3145 | 0.67037 | 2.6118
15717 | 336.2391 | 0.36667 | 2.8941
15718 | 326.2322 | 0.21296 | 2.9471
15719 | 320.6335 | 0.12963 | 2.6688
15720 | 318.6543 | 0.36481 | 3.3125
15721 | 308.2042 | 0.10556 | 3.1235
15722 | 305.8413 | 0.60741 | 3.0765
15723 | 301.8237 | 0.10185 | 3.8882
15724 | 299.1291 | 0.18148 | 3.1294
15725 | 298.4574 | 0.13889 | 3.2765
15726 | 297.1411 | 0.032727 | 2.55
15727 | 297.8394 | 0.43273 | 2.515
15728 | 298.9126 | 0.19273 | 2.42
15729 | 299.0472 | 0.32545 | 2.955
15730 | 299.5922 | 0.38 | 3.585
15731 | 302.1978 | 0.21091 | 2.675
15732 | 305.841 | 0.10909 | 3.2095
15733 | 314.9871 | 0.30182 | 4.3381
15734 | 310.6074 | 0.46727 | 3.1571
15735 | 309.7841 | 0.24545 | 4.0905
15736 | 308.9785 | 0.30545 | 3.4143
15737 | 308.3391 | 0.18 | 3.519
15738 | 310.4824 | 0.32545 | 4.3429
15739 | 315.3669 | 0.28364 | 5.0571
15740 | 327.9268 | 0.22182 | 4.6524
15741 | 318.7826 | 0.32 | 4.8571
15742 | 335.6576 | 0.018182 | 4.781
15743 | 320.9015 | 0.12364 | 4.7762
15744 | 320.6656 | 0.69273 | 4.0762
15745 | 320.0398 | 0.57091 | 4.4048
15746 | 326.4254 | 0.23455 | 3.9476
15747 | 323.3723 | 0.54545 | 3.8
15748 | 325.9965 | 0.13455 | 5.6714
15749 | 325.5593 | 0.33818 | 4.8619
15750 | 326.6649 | 0.63091 | 4.5762
15751 | 325.9446 | 0.08 | 5.4381
15752 | 325.1333 | 0.21818 | 5.3238
15753 | 329.725 | 0.36545 | 4.3857
15754 | 326.1409 | 0.10182 | 5.5857
15755 | 321.3984 | 0.37636 | 5.6095
15756 | 320.9796 | 0 | 5.0429
15757 | 318.6043 | 0.064 | 5.7238
15758 | 315.792 | 0.004 | 6.2667
15759 | 318.3521 | 0.234 | 5.6905
15760 | 321.6052 | 0.364 | 5.9952
15761 | 322.9006 | 0.312 | 5.8952
15762 | 323.6111 | 0.246 | 5.4762
15763 | 324.2982 | 0.302 | 5.5524
15764 | 321.48 | 0.07 | 5.8048
15765 | 324.4278 | 0.548 | 5.5714
15766 | 326.7232 | 0.556 | 5.6714
15767 | 331.1443 | 0.156 | 5.7333
15768 | 336.8968 | 0.132 | 5.981
15769 | 341.7037 | 0.418 | 6.3286
15770 | 350.2907 | 0.016 | 5.5524
15771 | 355.7113 | 0.626 | 6.2095
15772 | 362.6317 | 0.21 | 6.5048
15773 | 368.8908 | 0.516 | 6.6381
15774 | 378.1018 | 0.08 | 6.8333
15775 | 387.3039 | 1.008 | 7.4143
15776 | 402.7478 | 0.228 | 6.9857
15777 | 411.1875 | 0.568 | 6.5762
15778 | 417.6074 | 0.23 | 7.4381
15779 | 426.1167 | 0.112 | 5.6762
15780 | 440.8337 | 0.164 | 7.0048
15781 | 466.3753 | 0.134 | 6.3857
15782 | 466.3505 | 0.202 | 6.481
15783 | 483.866 | 0.226 | 6.9238
15784 | 502.6104 | 0.096 | 7.2857
15785 | 506.0112 | 0.06 | 7.3667
15786 | 502.8392 | 0.38 | 6.7476
15787 | 526.3726 | 0.054 | 7.4619
15788 | 552.1602 | 0.056 | 7.081
15789 | 561.731 | 0.396 | 6.781
15790 | 564.2676 | 0.046 | 7.5048
15791 | 571.7968 | 0.446 | 6.8667
15792 | 575.1702 | 0.316 | 7.181
15793 | 584.5417 | 0.13 | 7.081
15794 | 592.2047 | 0.17 | 7.5476
15795 | 596.2003 | 0.692 | 6.8524
15796 | 609.0909 | 0.242 | 7.4143
15797 | 618.0043 | 0.19 | 7.8
15798 | 624.9822 | 0.2 | 7.6048
15799 | 638.3931 | 0.024 | 8.26
15800 | 648.6288 | 0.062 | 7.735
15801 | 650.2015 | 0.024 | 7.685
15802 | 662.5817 | 0.098 | 7.68
15803 | 662.0995 | 0.354 | 7.12
15804 | 661.9519 | 0.088 | 7.87
15805 | 659.4075 | 0.45 | 7.7
15806 | 661.5198 | 0.148 | 7.555
15807 | 663.3059 | 0.6 | 6.955
15808 | 671.3241 | 0.028 | 7.185
15809 | 681.7601 | 1.322 | 7.505
15810 | 690.8005 | 0.02 | 7.645
15811 | 698.4297 | 0 | 8.39
15812 | 709.8689 | 2.412 | 7.84
15813 | 716.4678 | 0.44 | 7.69
15814 | 723.4011 | 3.014 | 6.425
15815 | 726.6591 | 0.08 | 6.76
15816 | 740.1904 | 0.1 | 7.65
15817 | 742.9697 | 0.398 | 7.285
15818 | 752.9697 | 0.067273 | 8.18
15819 | 757.5025 | 0.15091 | 7.46
15820 | 762.5317 | 0.49273 | 7.88
15821 | 770.162 | 0.18727 | 6.65
15822 | 778.9419 | 0.036364 | 8.6095
15823 | 781.8718 | 0.21818 | 7.7524
15824 | 787.1002 | 0.12727 | 8.381
15825 | 792.4138 | 0.23091 | 7.5286
15826 | 808.0629 | 0.38364 | 8.315
15827 | 812.1921 | 0.1 | 7.48
15828 | 816.1183 | 0.31091 | 8.9
15829 | 820.7681 | 0 | 8.64
15830 | 821.048 | 0.30364 | 7.581
15831 | 829.1255 | 0.076364 | 8.2143
15832 | 830.2308 | 0.47636 | 7.535
15833 | 839.9252 | 0.069091 | 7.39
15834 | 847.3905 | 0.60727 | 8.27
15835 | 848.842 | 0.14 | 6.935
15836 | 859.0056 | 0.045455 | 6.9
15837 | 858.156 | 0.39273 | 7.9857
15838 | 861.4812 | 0.53455 | 7.0238
15839 | 870.1409 | 0.87636 | 7.5714
15840 | 867.4778 | 0.092727 | 7.4
15841 | 870.8233 | 0.18364 | 7.375
15842 | 873.262 | 0.46364 | 8.17
15843 | 883.0774 | 0.10909 | 7.8857
15844 | 885.8336 | 0.35818 | 7.3667
15845 | 889.0441 | 0.80364 | 7.0762
15846 | 905.2899 | 0.10182 | 7.0857
15847 | 923.6282 | 0.44727 | 7.89
15848 | 938.2084 | 0.44259 | 7.1105
15849 | 955.272 | 0.56111 | 6.9211
15850 | 971.829 | 0.031481 | 6.755
15851 | 984.8917 | 0.35741 | 5.6737
15852 | 1006.068 | 0.14259 | 6.3
15853 | 1014.999 | 0.16296 | 7.0632
15854 | 1034.842 | 0.068519 | 7.2579
15855 | 1045.428 | 0.18148 | 7.1368
15856 | 1068.55 | 0.11481 | 7.1842
15857 | 1100.713 | 0.044444 | 6.92
15858 | 1122.885 | 0.033333 | 6.505
15859 | 1148.554 | 0.17407 | 5.735
15860 | 1165.49 | 0.32037 | 6.835
15861 | 1190.067 | 0.042593 | 7.0105
15862 | 1212.023 | 0.18148 | 6.3211
15863 | 1231.64 | 0.47593 | 5.7263
15864 | 1256.036 | 0.25185 | 5.5333
15865 | 1287.335 | 0.066667 | 6.2095
15866 | 1306.727 | 0.062963 | 6.1476
15867 | 1316.116 | 0.23519 | 6.0762
15868 | 1325.63 | 0.044444 | 5.72
15869 | 1333.655 | 0.13148 | 5.565
15870 | 1350.805 | 0.39074 | 5.895
15871 | 1367.129 | 0.28889 | 6.9048
15872 | 1377.503 | 0.13889 | 6.105
15873 | 1388.742 | 0.26852 | 5.895
15874 | 1406.571 | 0.44259 | 5.681
15875 | 1409.177 | 0.17963 | 5.15
15876 | 1406.419 | 0.28148 | 5.085
15877 | 1403.877 | 0.42037 | 5.3476
15878 | 1401.644 | 0.3963 | 5.3143
15879 | 1405.37 | 0.26481 | 5.5857
15880 | 1425.987 | 0.27037 | 4.0762
15881 | 1431.149 | 0.16111 | 5.0619
15882 | 1433.251 | 0.37222 | 4.519
15883 | 1434.46 | 0.30741 | 4.5714
15884 | 1429.796 | 0.27593 | 4.6238
15885 | 1432.13 | 0.42407 | 5.1619
15886 | 1450.413 | 0.45926 | 5.2333
15887 | 1411.268 | 0.47037 | 4.8
15888 | 1412.758 | 1.2019 | 4.7333
15889 | 1410.144 | 0.5 | 3.92
15890 | 1419.276 | 0.19259 | 3.3789
15891 | 1420.622 | 0.21111 | 3.785
15892 | 1421.597 | 0.71296 | 3.6333
15893 | 1415.229 | 0.35 | 3.8714
15894 | 1416.217 | 0.33333 | 3.5286
15895 | 1407.85 | 0.14259 | 3.63
15896 | 1399.639 | 0.56481 | 3.9238
15897 | 1387.321 | 0.53148 | 3.7286
15898 | 1381.699 | 0.53519 | 3.7667
15899 | 1369.699 | 0.61481 | 3.5476
15900 | 1363.599 | 0.27963 | 4.2571
15901 | 1350.293 | 0.44259 | 3.7619
15902 | 1342.575 | 0.1 | 3.3
15903 | 1335.031 | 0.54444 | 3.4905
15904 | 1331.048 | 0.84444 | 2.8333
15905 | 1311.604 | 0.20926 | 3.0619
15906 | 1298.856 | 0.16481 | 2.8762
15907 | 1287.402 | 0.033333 | 2.3571
15908 | 1267.603 | 0.12453 | 2.8429
15909 | 1258.117 | 0.60189 | 2.9905
15910 | 1250.418 | 0.083019 | 2.6667
15911 | 1251.049 | 0.76981 | 2.6667
15912 | 1231.182 | 0.2 | 3.2286
15913 | 1215.964 | 0.69057 | 3.2
15914 | 1216.24 | 0.97925 | 2.9286
15915 | 1207.682 | 0.19434 | 2.7619
15916 | 1184.888 | 0.47925 | 2.6714
15917 | 1169.57 | 0.19811 | 2.7619
15918 | 1152.148 | 0.51887 | 1.9524
15919 | 1147.011 | 0.18868 | 2.28
15920 | 1139.639 | 0.59623 | 2.38
15921 | 1128.467 | 0.51509 | 2.4333
15922 | 1113.436 | 0.47925 | 2.5143
15923 | 1113.165 | 0.11887 | 1.7143
15924 | 1117.952 | 0.62075 | 2.0286
15925 | 1112.899 | 1.8075 | 1.8762
15926 | 1103.762 | 0.45094 | 1.9524
15927 | 1089.171 | 0.76226 | 1.5286
15928 | 1084.705 | 0.42264 | 1.9952
15929 | 1079.046 | 0.14906 | 1.5737
15930 | 1075.451 | 0.30377 | 1.9684
15931 | 1070.969 | 0.24717 | 1.805
15932 | 1061.062 | 0.38868 | 1.695
15933 | 1050.213 | 0.29623 | 1.805
15934 | 1039.239 | 0.76792 | 2.12
15935 | 1024.94 | 0.45094 | 1.695
15936 | 1017.779 | 0.40377 | 1.8895
15937 | 1037.366 | 0.82075 | 1.6211
15938 | 1065.09 | 0.21852 | 1.4444
15939 | 1069.933 | 0.64259 | 1.0444
15940 | 1068.207 | 0.69444 | 1.3
15941 | 1063.166 | 0.76667 | 1.0556
15942 | 1060.559 | 0.38148 | 0.9
15943 | 1053.635 | 0.22407 | 0.76667
15944 | 1043.01 | 0.31852 | 1.7222
15945 | 1033.575 | 0.16111 | 1.3889
15946 | 1030.69 | 0.56481 | 1.625
15947 | 1021.45 | 0.50741 | 0.6625
15948 | 1015.731 | 0.58704 | 0.8
15949 | 1003.731 | 0.54259 | 0.6
15950 | 989.5312 | 0.7 | 0.52222
15951 | 986.0566 | 0.42222 | 0.54286
15952 | 974.1889 | 0.21481 | 0.54286
15953 | 960.842 | 0.67407 | 0.67143
15954 | 954.3026 | 0.82778 | 0.51667
15955 | 943.6718 | 0.21481 | 0.53333
15956 | 929.8149 | 0.38704 | 0.083333
15957 | 917.4698 | 0.19815 | 0.066667
15958 | 903.5391 | 0.98704 | 0.18333
15959 | 893.8229 | 0.65926 | 0.25
15960 | 886.8011 | 0.72963 | 0.23333
15961 | 874.5795 | 0.43704 | 0.68333
15962 | 862.1011 | 0.78519 | 0.48333
15963 | 852.0942 | 0.52963 | 0.46667
15964 | 845.2158 | 0.42222 | 0.43333
15965 | 836.2595 | 0.55926 | 0.35
15966 | 826.1572 | 0.46481 | 0.45
15967 | 814.8077 | 0.52037 | 0.26667
15968 | 805.7847 | 1.5113 | 0.11667
15969 | 804.0443 | 0.20741 | 0.11667
15970 | 795.202 | 0.32407 | 0.18333
15971 | 783.7397 | 0.3963 | 0.11667
15972 | 773.9611 | 0.32963 | 0.083333
15973 | 770.1014 | 0.23889 | 0.35
15974 | 764.2631 | 0.32778 | 0.05
15975 | 753.6948 | 0.31481 | 0.1
15976 | 744.876 | 0.3037 | 0.16667
15977 | 734.7921 | 0.16852 | 0.083333
15978 | 728.8522 | 0.46296 | 0.05
15979 | 724.8394 | 0.51481 | 0.25
15980 | 711.1229 | 0.37963 | 0.4
15981 | 701.3182 | 0.027778 | 0.23333
15982 | 696.5903 | 0.46111 | 0.13333
15983 | 685.8317 | 0.33333 | 0.11667
15984 | 677.8393 | 0.3 | 0.083333
15985 | 670.5007 | 0.62222 | 0.1
15986 | 661.236 | 0.025926 | 0.033333
15987 | 652.0046 | 0.2963 | 0.11667
15988 | 641.1577 | 0.72593 | 0.033333
15989 | 637.2494 | 0.62222 | 0.016667
15990 | 627.8179 | 0.2 | 0.066667
15991 | 618.1049 | 0.6 | 0.016667
15992 | 611.673 | 1.1796 | 0.05
15993 | 606.2466 | 0.38519 | 0.1
15994 | 597.6001 | 0.25185 | 0.23333
15995 | 591.4447 | 0.081481 | 0.1
15996 | 585.1119 | 0.56111 | 0.1
15997 | 580.6782 | 0.45 | 0.28333
15998 | 569.5606 | 0.99815 | 0.15
15999 | 561.5657 | 0.15283 | 0.98333
16000 | 555.5603 | 0.88113 | 0.1
16001 | 549.4386 | 0.73962 | 0
16002 | 541.0387 | 0.23962 | 0.38333
16003 | 531.924 | 0.32453 | 0.066667
16004 | 527.2327 | 0.19811 | 0.033333
16005 | 516.4182 | 0.24151 | 0.05
16006 | 508.3288 | 0 | 0.11667
16007 | 499.8564 | 0.2434 | 0.066667
16008 | 494.7487 | 0.24906 | 0.033333
16009 | 492.6878 | 0.39811 | 0.13333
16010 | 488.4248 | 0.57925 | 0.13333
16011 | 477.8953 | 0.97358 | 0.15
16012 | 473.675 | 0.46792 | 0.35
16013 | 465.8069 | 0.37358 | 0.13333
16014 | 461.7745 | 0.26981 | 0.21667
16015 | 453.7562 | 0.30189 | 0.18333
16016 | 449.4243 | 1.3132 | 0.13333
16017 | 441.2191 | 0.45094 | 0.18333
16018 | 437.0147 | 0.096226 | 0.016667
16019 | 428.8408 | 0.3283 | 0.066667
16020 | 423.7802 | 0.31321 | 0.2
16021 | 418.9228 | 0.067925 | 0.083333
16022 | 420.1872 | 0.31132 | 1.8667
16023 | 422.6387 | 0.3283 | 1.2833
16024 | 422.7441 | 0.53774 | 1.9167
16025 | 421.248 | 0.16981 | 0.11667
16026 | 419.2291 | 0.43585 | 0.26667
16027 | 415.4279 | 0.18679 | 0
16028 | 411.4305 | 0.55472 | 0.3
16029 | 408.0566 | 1.0642 | 0.033333
16030 | 404.5694 | 0.29091 | 0
16031 | 404.2898 | 0.55636 | 0
16032 | 394.7813 | 0.37455 | 0
16033 | 388.4481 | 0.054545 | 0
16034 | 386.1324 | 0.11818 | 0
16035 | 381.0857 | 0.69636 | 0.58333
16036 | 372.9774 | 0.73455 | 0.18333
16037 | 369.0752 | 0.45091 | 0.73333
16038 | 364.4971 | 0.34545 | 0.45
16039 | 364.0851 | 0.44545 | 0.63333
16040 | 356.37 | 0.37091 | 0.31667
16041 | 365.631 | 0.40727 | 0.55
16042 | 355.2472 | 0.16 | 0.38333
16043 | 347.6957 | 0.24182 | 1.1167
16044 | 342.1567 | 0.25455 | 0.9
16045 | 340.0157 | 0.24727 | 0.95
16046 | 340.9507 | 0.072727 | 1.9333
16047 | 337.6192 | 0.089091 | 1.2
16048 | 328.2816 | 0.40909 | 0.58333
16049 | 320.6785 | 0.16727 | 0.88333
16050 | 317.0068 | 0.18545 | 1.05
16051 | 314.1203 | 0.24 | 1.4
16052 | 313.3048 | 0.34727 | 1.4833
16053 | 308.628 | 0.44909 | 2.0833
16054 | 306.2695 | 0.50727 | 2.0833
16055 | 303.4436 | 0.39273 | 1.15
16056 | 300.8325 | 0.24 | 1.6
16057 | 298.6436 | 0.19636 | 1.7167
16058 | 297.1671 | 0.47455 | 0.66667
16059 | 293.309 | 0.11818 | 0.98333
16060 | 288.9125 | 0.47091 | 0.58333
16061 | 285.5883 | 0.14259 | 0.63333
16062 | 282.353 | 0.066667 | 1.0667
16063 | 279.8774 | 0.21667 | 1.7214
16064 | 277.2231 | 0.47963 | 1.4857
16065 | 275.9937 | 0.35185 | 1.06
16066 | 273.8521 | 0.094444 | 1.5267
16067 | 272.8112 | 0.033333 | 1.04
16068 | 269.9625 | 0.3 | 1.6533
16069 | 271.5183 | 0.16296 | 2.0286
16070 | 270.1362 | 0.22407 | 1.8571
16071 | 265.391 | 0.21852 | 1.6571
16072 | 262.2101 | 0.51667 | 1.9429
16073 | 260.0322 | 0.19444 | 2.3467
16074 | 264.0096 | 0.27222 | 2.4294
16075 | 256.546 | 0.3037 | 3.4
16076 | 257.0833 | 0.51296 | 2.1471
16077 | 267.2247 | 0.16481 | 2.6765
16078 | 261.8242 | 0.26852 | 2.3471
16079 | 270.1994 | 0.31667 | 2.5529
16080 | 273.0373 | 0.15926 | 2.0941
16081 | 276.7655 | 0.67037 | 2.6118
16082 | 278.1413 | 0.36667 | 2.8941
16083 | 285.8975 | 0.21296 | 2.9471
16084 | 283.2558 | 0.12963 | 2.6688
16085 | 286.9946 | 0.36481 | 3.3125
16086 | 289.2251 | 0.10556 | 3.1235
16087 | 295.4255 | 0.60741 | 3.0765
16088 | 300.9789 | 0.10185 | 3.8882
16089 | 302.6576 | 0.18148 | 3.1294
16090 | 305.3354 | 0.13889 | 3.2765
16091 | 305.2026 | 0.032727 | 2.55
16092 | 303.5292 | 0.43273 | 2.515
16093 | 303.6348 | 0.19273 | 2.42
16094 | 303.0335 | 0.32545 | 2.955
16095 | 302.3797 | 0.38 | 3.585
16096 | 304.3326 | 0.21091 | 2.675
16097 | 303.9914 | 0.10909 | 3.2095
16098 | 308.7412 | 0.30182 | 4.3381
16099 | 327.6141 | 0.46727 | 3.1571
16100 | 326.3013 | 0.24545 | 4.0905
16101 | 339.6257 | 0.30545 | 3.4143
16102 | 385.5103 | 0.18 | 3.519
16103 | 366.7397 | 0.32545 | 4.3429
16104 | 346.5422 | 0.28364 | 5.0571
16105 | 345.2809 | 0.22182 | 4.6524
16106 | 345.3466 | 0.32 | 4.8571
16107 | 351.1208 | 0.018182 | 4.781
16108 | 349.972 | 0.12364 | 4.7762
16109 | 356.8944 | 0.69273 | 4.0762
16110 | 345.8602 | 0.57091 | 4.4048
16111 | 345.5252 | 0.23455 | 3.9476
16112 | 352.9204 | 0.54545 | 3.8
16113 | 366.0082 | 0.13455 | 5.6714
16114 | 369.6158 | 0.33818 | 4.8619
16115 | 371.3624 | 0.63091 | 4.5762
16116 | 369.5837 | 0.08 | 5.4381
16117 | 368.0107 | 0.21818 | 5.3238
16118 | 366.3158 | 0.36545 | 4.3857
16119 | 367.2428 | 0.10182 | 5.5857
16120 | 368.144 | 0.37636 | 5.6095
16121 | 375.9344 | 0 | 5.0429
16122 | 372.1083 | 0.064 | 5.7238
16123 | 385.0789 | 0.004 | 6.2667
16124 | 402.3771 | 0.234 | 5.6905
16125 | 394.488 | 0.364 | 5.9952
16126 | 385.3091 | 0.312 | 5.8952
16127 | 387.1082 | 0.246 | 5.4762
16128 | 388.5432 | 0.302 | 5.5524
16129 | 389.0449 | 0.07 | 5.8048
16130 | 394.8369 | 0.548 | 5.5714
16131 | 404.9999 | 0.556 | 5.6714
16132 | 405.5435 | 0.156 | 5.7333
16133 | 416.1978 | 0.132 | 5.981
16134 | 419.5868 | 0.418 | 6.3286
16135 | 423.7918 | 0.016 | 5.5524
16136 | 435.2294 | 0.626 | 6.2095
16137 | 438.886 | 0.21 | 6.5048
16138 | 441.9888 | 0.516 | 6.6381
16139 | 446.7225 | 0.08 | 6.8333
16140 | 456.2535 | 1.008 | 7.4143
16141 | 449.1264 | 0.228 | 6.9857
16142 | 446.3024 | 0.568 | 6.5762
16143 | 451.4095 | 0.23 | 7.4381
16144 | 447.275 | 0.112 | 5.6762
16145 | 444.7877 | 0.164 | 7.0048
16146 | 445.6727 | 0.134 | 6.3857
16147 | 446.4512 | 0.202 | 6.481
16148 | 447.155 | 0.226 | 6.9238
16149 | 449.1281 | 0.096 | 7.2857
16150 | 448.1237 | 0.06 | 7.3667
16151 | 449.98 | 0.38 | 6.7476
16152 | 445.7109 | 0.054 | 7.4619
16153 | 449.0999 | 0.056 | 7.081
16154 | 451.8185 | 0.396 | 6.781
16155 | 458.4364 | 0.046 | 7.5048
16156 | 453.6269 | 0.446 | 6.8667
16157 | 452.0816 | 0.316 | 7.181
16158 | 448.4323 | 0.13 | 7.081
16159 | 449.0905 | 0.17 | 7.5476
16160 | 444.8358 | 0.692 | 6.8524
16161 | 443.0966 | 0.242 | 7.4143
16162 | 447.4496 | 0.19 | 7.8
16163 | 450.7253 | 0.2 | 7.6048
16164 | 459.4692 | 0.024 | 8.26
16165 | 468.3702 | 0.062 | 7.735
16166 | 467.6399 | 0.024 | 7.685
16167 | 454.6332 | 0.098 | 7.68
16168 | 459.4692 | 0.354 | 7.12
16169 | 473.4272 | 0.088 | 7.87
16170 | 484.8857 | 0.45 | 7.7
16171 | 491.813 | 0.148 | 7.555
16172 | 499.5536 | 0.6 | 6.955
16173 | 504.6402 | 0.028 | 7.185
16174 | 507.0624 | 1.322 | 7.505
16175 | 512.5485 | 0.02 | 7.645
16176 | 523.8277 | 0 | 8.39
16177 | 543.6492 | 2.412 | 7.84
16178 | 545.5649 | 0.44 | 7.69
16179 | 555.8412 | 3.014 | 6.425
16180 | 580.6063 | 0.08 | 6.76
16181 | 601.2245 | 0.1 | 7.65
16182 | 616.8175 | 0.398 | 7.285
16183 | 629.0757 | 0.067273 | 8.18
16184 | 638.7629 | 0.15091 | 7.46
16185 | 643.0862 | 0.49273 | 7.88
16186 | 653.9171 | 0.18727 | 6.65
16187 | 667.2319 | 0.036364 | 8.6095
16188 | 674.6766 | 0.21818 | 7.7524
16189 | 685.8821 | 0.12727 | 8.381
16190 | 688.1834 | 0.23091 | 7.5286
16191 | 694.2712 | 0.38364 | 8.315
16192 | 697.2863 | 0.1 | 7.48
16193 | 698.8232 | 0.31091 | 8.9
16194 | 700.8669 | 0 | 8.64
16195 | 709.5679 | 0.30364 | 7.581
16196 | 718.4892 | 0.076364 | 8.2143
16197 | 731.6667 | 0.47636 | 7.535
16198 | 736.884 | 0.069091 | 7.39
16199 | 747.5222 | 0.60727 | 8.27
16200 | 759.0834 | 0.14 | 6.935
16201 | 770.162 | 0.045455 | 6.9
16202 | 785.0137 | 0.39273 | 7.9857
16203 | 784.8566 | 0.53455 | 7.0238
16204 | 787.6853 | 0.87636 | 7.5714
16205 | 791.6041 | 0.092727 | 7.4
16206 | 808.2577 | 0.18364 | 7.375
16207 | 813.1221 | 0.46364 | 8.17
16208 | 820.2786 | 0.10909 | 7.8857
16209 | 840.8337 | 0.35818 | 7.3667
16210 | 870.8503 | 0.80364 | 7.0762
16211 | 898.8171 | 0.10182 | 7.0857
16212 | 924.5259 | 0.44727 | 7.89
16213 | 945.2924 | 0.44259 | 7.1105
16214 | 962.9614 | 0.56111 | 6.9211
16215 | 974.9113 | 0.031481 | 6.755
16216 | 993.7111 | 0.35741 | 5.6737
16217 | 993.5738 | 0.14259 | 6.3
16218 | 1000.024 | 0.16296 | 7.0632
16219 | 1012.321 | 0.068519 | 7.2579
16220 | 1021.632 | 0.18148 | 7.1368
16221 | 1035.147 | 0.11481 | 7.1842
16222 | 1038.411 | 0.044444 | 6.92
16223 | 1040.484 | 0.033333 | 6.505
16224 | 1043.891 | 0.17407 | 5.735
16225 | 1053.949 | 0.32037 | 6.835
16226 | 1081.267 | 0.042593 | 7.0105
16227 | 1121.748 | 0.18148 | 6.3211
16228 | 1145.197 | 0.47593 | 5.7263
16229 | 1167.76 | 0.25185 | 5.5333
16230 | 1180.243 | 0.066667 | 6.2095
16231 | 1202.669 | 0.062963 | 6.1476
16232 | 1208.761 | 0.23519 | 6.0762
16233 | 1217.544 | 0.044444 | 5.72
16234 | 1212.116 | 0.13148 | 5.565
16235 | 1206.973 | 0.39074 | 5.895
16236 | 1204.985 | 0.28889 | 6.9048
16237 | 1206.559 | 0.13889 | 6.105
16238 | 1206.559 | 0.26852 | 5.895
16239 | 1207.587 | 0.44259 | 5.681
16240 | 1205.055 | 0.17963 | 5.15
16241 | 1204.712 | 0.28148 | 5.085
16242 | 1200.96 | 0.42037 | 5.3476
16243 | 1194.957 | 0.3963 | 5.3143
16244 | 1204.445 | 0.26481 | 5.5857
16245 | 1218.1 | 0.27037 | 4.0762
16246 | 1236.919 | 0.16111 | 5.0619
16247 | 1257.844 | 0.37222 | 4.519
16248 | 1258.465 | 0.30741 | 4.5714
16249 | 1269.646 | 0.27593 | 4.6238
16250 | 1266.622 | 0.42407 | 5.1619
16251 | 1269.443 | 0.45926 | 5.2333
16252 | 1283.89 | 0.47037 | 4.8
16253 | 1402.455 | 1.2019 | 4.7333
16254 | 1512.409 | 0.5 | 3.92
16255 | 1527.301 | 0.19259 | 3.3789
16256 | 1514.13 | 0.21111 | 3.785
16257 | 1509.868 | 0.71296 | 3.6333
16258 | 1502.125 | 0.35 | 3.8714
16259 | 1490.007 | 0.33333 | 3.5286
16260 | 1497.865 | 0.14259 | 3.63
16261 | 1489.925 | 0.56481 | 3.9238
16262 | 1485.083 | 0.53148 | 3.7286
16263 | 1479.4 | 0.53519 | 3.7667
16264 | 1477.329 | 0.61481 | 3.5476
16265 | 1455.983 | 0.27963 | 4.2571
16266 | 1441.202 | 0.44259 | 3.7619
16267 | 1427.078 | 0.1 | 3.3
16268 | 1411.952 | 0.54444 | 3.4905
16269 | 1400.843 | 0.84444 | 2.8333
16270 | 1392.063 | 0.20926 | 3.0619
16271 | 1387.546 | 0.16481 | 2.8762
16272 | 1373.592 | 0.033333 | 2.3571
16273 | 1365.96 | 0.12453 | 2.8429
16274 | 1360.9 | 0.60189 | 2.9905
16275 | 1347.743 | 0.083019 | 2.6667
16276 | 1336.554 | 0.76981 | 2.6667
16277 | 1339.461 | 0.2 | 3.2286
16278 | 1331.584 | 0.69057 | 3.2
16279 | 1324.573 | 0.97925 | 2.9286
16280 | 1318.201 | 0.19434 | 2.7619
16281 | 1312.886 | 0.47925 | 2.6714
16282 | 1305.594 | 0.19811 | 2.7619
16283 | 1294.089 | 0.51887 | 1.9524
16284 | 1273.309 | 0.18868 | 2.28
16285 | 1257.489 | 0.59623 | 2.38
16286 | 1233.727 | 0.51509 | 2.4333
16287 | 1220.026 | 0.47925 | 2.5143
16288 | 1202.817 | 0.11887 | 1.7143
16289 | 1190.263 | 0.62075 | 2.0286
16290 | 1178.065 | 1.8075 | 1.8762
16291 | 1173.615 | 0.45094 | 1.9524
16292 | 1163.857 | 0.76226 | 1.5286
16293 | 1152.012 | 0.42264 | 1.9952
16294 | 1148.013 | 0.14906 | 1.5737
16295 | 1131.634 | 0.30377 | 1.9684
16296 | 1115.266 | 0.24717 | 1.805
16297 | 1107.995 | 0.38868 | 1.695
16298 | 1099.736 | 0.29623 | 1.805
16299 | 1089.877 | 0.76792 | 2.12
16300 | 1079.246 | 0.45094 | 1.695
16301 | 1066.75 | 0.40377 | 1.8895
16302 | 1053.25 | 0.82075 | 1.6211
16303 | 1048.5 | 0.21852 | 1.4444
16304 | 1039.353 | 0.64259 | 1.0444
16305 | 1028.877 | 0.69444 | 1.3
16306 | 1020.884 | 0.76667 | 1.0556
16307 | 1015.789 | 0.38148 | 0.9
16308 | 1001.994 | 0.22407 | 0.76667
16309 | 992.0447 | 0.31852 | 1.7222
16310 | 1000.085 | 0.16111 | 1.3889
16311 | 1003.101 | 0.56481 | 1.625
16312 | 1007.175 | 0.50741 | 0.6625
16313 | 1000.088 | 0.58704 | 0.8
16314 | 996.2758 | 0.54259 | 0.6
16315 | 996.147 | 0.7 | 0.52222
16316 | 990.1449 | 0.42222 | 0.54286
16317 | 991.1346 | 0.21481 | 0.54286
16318 | 990.7032 | 0.67407 | 0.67143
16319 | 996.4597 | 0.82778 | 0.51667
16320 | 989.2222 | 0.21481 | 0.53333
16321 | 980.9922 | 0.38704 | 0.083333
16322 | 965.4823 | 0.19815 | 0.066667
16323 | 954.9596 | 0.98704 | 0.18333
16324 | 946.6499 | 0.65926 | 0.25
16325 | 933.5899 | 0.72963 | 0.23333
16326 | 927.6852 | 0.43704 | 0.68333
16327 | 916.7109 | 0.78519 | 0.48333
16328 | 909.2885 | 0.52963 | 0.46667
16329 | 898.4476 | 0.42222 | 0.43333
16330 | 892.4971 | 0.55926 | 0.35
16331 | 883.1328 | 0.46481 | 0.45
16332 | 874.6268 | 0.52037 | 0.26667
16333 | 870.6504 | 1.5113 | 0.11667
16334 | 853.9554 | 0.20741 | 0.11667
16335 | 846.4408 | 0.32407 | 0.18333
16336 | 836.7633 | 0.3963 | 0.11667
16337 | 821.7621 | 0.32963 | 0.083333
16338 | 806.9266 | 0.23889 | 0.35
16339 | 790.4214 | 0.32778 | 0.05
16340 | 771.1175 | 0.31481 | 0.1
16341 | 759.4918 | 0.3037 | 0.16667
16342 | 743.8997 | 0.16852 | 0.083333
16343 | 730.6979 | 0.46296 | 0.05
16344 | 722.0273 | 0.51481 | 0.25
16345 | 718.3824 | 0.37963 | 0.4
16346 | 709.2657 | 0.027778 | 0.23333
16347 | 704.2565 | 0.46111 | 0.13333
16348 | 696.442 | 0.33333 | 0.11667
16349 | 688.8256 | 0.3 | 0.083333
16350 | 679.1152 | 0.62222 | 0.1
16351 | 671.66 | 0.025926 | 0.033333
16352 | 667.0144 | 0.2963 | 0.11667
16353 | 660.0358 | 0.72593 | 0.033333
16354 | 648.2516 | 0.62222 | 0.016667
16355 | 633.9854 | 0.2 | 0.066667
16356 | 620.9101 | 0.6 | 0.016667
16357 | 614.3251 | 1.1796 | 0.05
16358 | 610.8535 | 0.38519 | 0.1
16359 | 596.9709 | 0.25185 | 0.23333
16360 | 598.7419 | 0.081481 | 0.1
16361 | 616.8175 | 0.56111 | 0.1
16362 | 626.0925 | 0.45 | 0.28333
16363 | 629.7655 | 0.99815 | 0.15
16364 | 628.6935 | 0.15283 | 0.98333
16365 | 627.16 | 0.88113 | 0.1
16366 | 620.9101 | 0.73962 | 0
16367 | 612.1302 | 0.23962 | 0.38333
16368 | 610.3464 | 0.32453 | 0.066667
16369 | 622.7209 | 0.19811 | 0.033333
16370 | 625.0992 | 0.24151 | 0.05
16371 | 595.4839 | 0 | 0.11667
16372 | 574.4706 | 0.2434 | 0.066667
16373 | 567.0729 | 0.24906 | 0.033333
16374 | 557.4584 | 0.39811 | 0.13333
16375 | 554.5743 | 0.57925 | 0.13333
16376 | 544.8057 | 0.97358 | 0.15
16377 | 542.4731 | 0.46792 | 0.35
16378 | 532.3917 | 0.37358 | 0.13333
16379 | 523.2479 | 0.26981 | 0.21667
16380 | 514.3359 | 0.30189 | 0.18333
16381 | 504.7674 | 1.3132 | 0.13333
16382 | 494.5201 | 0.45094 | 0.18333
16383 | 488.0584 | 0.096226 | 0.016667
16384 | 480.8485 | 0.3283 | 0.066667
16385 | 470.7241 | 0.31321 | 0.2
16386 | 463.6732 | 0.067925 | 0.083333
16387 | 460.9102 | 0.31132 | 1.8667
16388 | 453.6359 | 0.3283 | 1.2833
16389 | 446.2681 | 0.53774 | 1.9167
16390 | 441.8399 | 0.16981 | 0.11667
16391 | 437.9226 | 0.43585 | 0.26667
16392 | 431.1339 | 0.18679 | 0
16393 | 435.3703 | 0.55472 | 0.3
16394 | 438.7032 | 1.0642 | 0.033333
16395 | 420.2319 | 0.29091 | 0
16396 | 401.4267 | 0.55636 | 0
16397 | 387.0837 | 0.37455 | 0
16398 | 391.0582 | 0.054545 | 0
16399 | 390.8552 | 0.11818 | 0
16400 | 385.2513 | 0.69636 | 0.58333
16401 | 382.2755 | 0.73455 | 0.18333
16402 | 372.4242 | 0.45091 | 0.73333
16403 | 369.7478 | 0.34545 | 0.45
16404 | 362.0339 | 0.44545 | 0.63333
16405 | 357.6456 | 0.37091 | 0.31667
16406 | 353.6249 | 0.40727 | 0.55
16407 | 347.4813 | 0.16 | 0.38333
16408 | 343.0026 | 0.24182 | 1.1167
16409 | 336.6633 | 0.25455 | 0.9
16410 | 333.2957 | 0.24727 | 0.95
16411 | 335.1816 | 0.072727 | 1.9333
16412 | 325.3249 | 0.089091 | 1.2
16413 | 322.0343 | 0.40909 | 0.58333
16414 | 319.3746 | 0.16727 | 0.88333
16415 | 324.5305 | 0.18545 | 1.05
16416 | 324.0495 | 0.24 | 1.4
16417 | 333.0978 | 0.34727 | 1.4833
16418 | 341.1027 | 0.44909 | 2.0833
16419 | 340.6754 | 0.50727 | 2.0833
16420 | 344.044 | 0.39273 | 1.15
16421 | 344.9424 | 0.24 | 1.6
16422 | 338.4708 | 0.19636 | 1.7167
16423 | 340.0766 | 0.47455 | 0.66667
16424 | 333.9756 | 0.11818 | 0.98333
16425 | 336.611 | 0.47091 | 0.58333
16426 | 336.2677 | 0.14259 | 0.63333
16427 | 344.369 | 0.066667 | 1.0667
16428 | 329.3221 | 0.21667 | 1.7214
16429 | 328.2937 | 0.47963 | 1.4857
16430 | 323.4493 | 0.35185 | 1.06
16431 | 317.9797 | 0.094444 | 1.5267
16432 | 316.2984 | 0.033333 | 1.04
16433 | 312.8033 | 0.3 | 1.6533
16434 | 311.7913 | 0.16296 | 2.0286
16435 | 309.4751 | 0.22407 | 1.8571
16436 | 324.5425 | 0.21852 | 1.6571
16437 | 324.5709 | 0.51667 | 1.9429
16438 | 345.3844 | 0.19444 | 2.3467
16439 | 331.3553 | 0.27222 | 2.4294
16440 | 326.5645 | 0.3037 | 3.4
16441 | 329.9536 | 0.51296 | 2.1471
16442 | 323.5905 | 0.16481 | 2.6765
16443 | 303.6361 | 0.26852 | 2.3471
16444 | 302.4886 | 0.31667 | 2.5529
16445 | 302.8398 | 0.15926 | 2.0941
16446 | 306.1944 | 0.67037 | 2.6118
16447 | 307.2386 | 0.36667 | 2.8941
16448 | 301.3525 | 0.21296 | 2.9471
16449 | 299.7513 | 0.12963 | 2.6688
16450 | 300.605 | 0.36481 | 3.3125
16451 | 301.8521 | 0.10556 | 3.1235
16452 | 305.7551 | 0.60741 | 3.0765
16453 | 311.9215 | 0.10185 | 3.8882
16454 | 312.9799 | 0.18148 | 3.1294
16455 | 314.7704 | 0.13889 | 3.2765
16456 | 315.6717 | 0.032727 | 2.55
16457 | 315.6153 | 0.43273 | 2.515
16458 | 317.0464 | 0.19273 | 2.42
16459 | 319.2838 | 0.32545 | 2.955
16460 | 316.0462 | 0.38 | 3.585
16461 | 319.2262 | 0.21091 | 2.675
16462 | 319.7101 | 0.10909 | 3.2095
16463 | 334.3859 | 0.30182 | 4.3381
16464 | 343.5592 | 0.46727 | 3.1571
16465 | 323.4373 | 0.24545 | 4.0905
16466 | 318.9969 | 0.30545 | 3.4143
16467 | 315.6489 | 0.18 | 3.519
16468 | 317.4126 | 0.32545 | 4.3429
16469 | 323.5681 | 0.28364 | 5.0571
16470 | 344.1622 | 0.22182 | 4.6524
16471 | 321.0627 | 0.32 | 4.8571
16472 | 318.7691 | 0.018182 | 4.781
16473 | 320.4255 | 0.12364 | 4.7762
16474 | 321.1809 | 0.69273 | 4.0762
16475 | 323.742 | 0.57091 | 4.4048
16476 | 330.7129 | 0.23455 | 3.9476
16477 | 342.5729 | 0.54545 | 3.8
16478 | 340.3321 | 0.13455 | 5.6714
16479 | 348.6046 | 0.33818 | 4.8619
16480 | 348.3298 | 0.63091 | 4.5762
16481 | 344.3678 | 0.08 | 5.4381
16482 | 346.7514 | 0.21818 | 5.3238
16483 | 355.8907 | 0.36545 | 4.3857
16484 | 349.3318 | 0.10182 | 5.5857
16485 | 353.4684 | 0.37636 | 5.6095
16486 | 356.4737 | 0 | 5.0429
16487 | 357.87 | 0.064 | 5.7238
16488 | 357.2176 | 0.004 | 6.2667
16489 | 352.2592 | 0.234 | 5.6905
16490 | 360.5633 | 0.364 | 5.9952
16491 | 365.945 | 0.312 | 5.8952
16492 | 351.5275 | 0.246 | 5.4762
16493 | 352.5711 | 0.302 | 5.5524
16494 | 364.2498 | 0.07 | 5.8048
16495 | 358.6665 | 0.548 | 5.5714
16496 | 368.0888 | 0.556 | 5.6714
16497 | 375.619 | 0.156 | 5.7333
16498 | 388.6944 | 0.132 | 5.981
16499 | 397.3172 | 0.418 | 6.3286
16500 | 404.9953 | 0.016 | 5.5524
16501 | 420.6558 | 0.626 | 6.2095
16502 | 429.9082 | 0.21 | 6.5048
16503 | 409.9578 | 0.516 | 6.6381
16504 | 403.975 | 0.08 | 6.8333
16505 | 406.2959 | 1.008 | 7.4143
16506 | 406.7734 | 0.228 | 6.9857
16507 | 407.8967 | 0.568 | 6.5762
16508 | 410.5418 | 0.23 | 7.4381
16509 | 416.8186 | 0.112 | 5.6762
16510 | 420.8328 | 0.164 | 7.0048
16511 | 423.0656 | 0.134 | 6.3857
16512 | 424.0667 | 0.202 | 6.481
16513 | 429.9115 | 0.226 | 6.9238
16514 | 426.2714 | 0.096 | 7.2857
16515 | 449.4135 | 0.06 | 7.3667
16516 | 450.7233 | 0.38 | 6.7476
16517 | 450.388 | 0.054 | 7.4619
16518 | 455.7367 | 0.056 | 7.081
16519 | 456.7139 | 0.396 | 6.781
16520 | 459.4644 | 0.046 | 7.5048
16521 | 470.8526 | 0.446 | 6.8667
16522 | 474.2192 | 0.316 | 7.181
16523 | 478.2281 | 0.13 | 7.081
16524 | 482.5306 | 0.17 | 7.5476
16525 | 488.8632 | 0.692 | 6.8524
16526 | 507.4128 | 0.242 | 7.4143
16527 | 508.9323 | 0.19 | 7.8
16528 | 521.2959 | 0.2 | 7.6048
16529 | 533.305 | 0.024 | 8.26
16530 | 536.5001 | 0.062 | 7.735
16531 | 538.6287 | 0.024 | 7.685
16532 | 548.5031 | 0.098 | 7.68
16533 | 547.1266 | 0.354 | 7.12
16534 | 545.3531 | 0.088 | 7.87
16535 | 547.0512 | 0.45 | 7.7
16536 | 546.2032 | 0.148 | 7.555
16537 | 545.1584 | 0.6 | 6.955
16538 | 546.1653 | 0.028 | 7.185
16539 | 543.4496 | 1.322 | 7.505
16540 | 561.9794 | 0.02 | 7.645
16541 | 573.0264 | 0 | 8.39
16542 | 566.6118 | 2.412 | 7.84
16543 | 558.5793 | 0.44 | 7.69
16544 | 557.0245 | 3.014 | 6.425
16545 | 558.2728 | 0.08 | 6.76
16546 | 556.6787 | 0.1 | 7.65
16547 | 554.1027 | 0.398 | 7.285
16548 | 561.3879 | 0.067273 | 8.18
16549 | 555.7319 | 0.15091 | 7.46
16550 | 558.4073 | 0.49273 | 7.88
16551 | 564.6376 | 0.18727 | 6.65
16552 | 569.1932 | 0.036364 | 8.6095
16553 | 565.1428 | 0.21818 | 7.7524
16554 | 569.7446 | 0.12727 | 8.381
16555 | 580.7258 | 0.23091 | 7.5286
16556 | 596.0726 | 0.38364 | 8.315
16557 | 598.4097 | 0.1 | 7.48
16558 | 603.7313 | 0.31091 | 8.9
16559 | 607.2694 | 0 | 8.64
16560 | 619.2025 | 0.30364 | 7.581
16561 | 628.327 | 0.076364 | 8.2143
16562 | 635.4705 | 0.47636 | 7.535
16563 | 650.5695 | 0.069091 | 7.39
16564 | 695.3149 | 0.60727 | 8.27
16565 | 715.2706 | 0.14 | 6.935
16566 | 734.9238 | 0.045455 | 6.9
16567 | 748.9227 | 0.39273 | 7.9857
16568 | 758.445 | 0.53455 | 7.0238
16569 | 772.7041 | 0.87636 | 7.5714
16570 | 795.2283 | 0.092727 | 7.4
16571 | 815.54 | 0.18364 | 7.375
16572 | 826.2634 | 0.46364 | 8.17
16573 | 840.3188 | 0.10909 | 7.8857
16574 | 842.0987 | 0.35818 | 7.3667
16575 | 857.6135 | 0.80364 | 7.0762
16576 | 874.6864 | 0.10182 | 7.0857
16577 | 874.073 | 0.44727 | 7.89
16578 | 886.1949 | 0.44259 | 7.1105
16579 | 907.2947 | 0.56111 | 6.9211
16580 | 936.975 | 0.031481 | 6.755
16581 | 962.7833 | 0.35741 | 5.6737
16582 | 975.3391 | 0.14259 | 6.3
16583 | 996.9128 | 0.16296 | 7.0632
16584 | 1000.024 | 0.068519 | 7.2579
16585 | 991.8569 | 0.18148 | 7.1368
16586 | 993.5698 | 0.11481 | 7.1842
16587 | 992.8397 | 0.044444 | 6.92
16588 | 998.6083 | 0.033333 | 6.505
16589 | 1002.67 | 0.17407 | 5.735
16590 | 1012.436 | 0.32037 | 6.835
16591 | 1018.397 | 0.042593 | 7.0105
16592 | 1025.312 | 0.18148 | 6.3211
16593 | 1027.812 | 0.47593 | 5.7263
16594 | 1032.257 | 0.25185 | 5.5333
16595 | 1033.512 | 0.066667 | 6.2095
16596 | 1033.26 | 0.062963 | 6.1476
16597 | 1028.562 | 0.23519 | 6.0762
16598 | 1028.748 | 0.044444 | 5.72
16599 | 1032.01 | 0.13148 | 5.565
16600 | 1037.841 | 0.39074 | 5.895
16601 | 1042.44 | 0.28889 | 6.9048
16602 | 1051.547 | 0.13889 | 6.105
16603 | 1056.875 | 0.26852 | 5.895
16604 | 1077.636 | 0.44259 | 5.681
16605 | 1066.438 | 0.17963 | 5.15
16606 | 1061.006 | 0.28148 | 5.085
16607 | 1051.736 | 0.42037 | 5.3476
16608 | 1040.928 | 0.3963 | 5.3143
16609 | 1036.022 | 0.26481 | 5.5857
16610 | 1035.771 | 0.27037 | 4.0762
16611 | 1034.012 | 0.16111 | 5.0619
16612 | 1036.836 | 0.37222 | 4.519
16613 | 1034.451 | 0.30741 | 4.5714
16614 | 1032.756 | 0.27593 | 4.6238
16615 | 1023.879 | 0.42407 | 5.1619
16616 | 1022.945 | 0.45926 | 5.2333
16617 | 1021.632 | 0.47037 | 4.8
16618 | 1033.897 | 1.2019 | 4.7333
16619 | 1026.757 | 0.5 | 3.92
16620 | 1034.201 | 0.19259 | 3.3789
16621 | 1031.889 | 0.21111 | 3.785
16622 | 1026.997 | 0.71296 | 3.6333
16623 | 1029.937 | 0.35 | 3.8714
16624 | 1041.376 | 0.33333 | 3.5286
16625 | 1053.12 | 0.14259 | 3.63
16626 | 1059.538 | 0.56481 | 3.9238
16627 | 1065.654 | 0.53148 | 3.7286
16628 | 1068.149 | 0.53519 | 3.7667
16629 | 1074.229 | 0.61481 | 3.5476
16630 | 1075.519 | 0.27963 | 4.2571
16631 | 1085.804 | 0.44259 | 3.7619
16632 | 1084.902 | 0.1 | 3.3
16633 | 1079.62 | 0.54444 | 3.4905
16634 | 1079.559 | 0.84444 | 2.8333
16635 | 1093.182 | 0.20926 | 3.0619
16636 | 1090.927 | 0.16481 | 2.8762
16637 | 1098.299 | 0.033333 | 2.3571
16638 | 1114.472 | 0.12453 | 2.8429
16639 | 1129.456 | 0.60189 | 2.9905
16640 | 1132.569 | 0.083019 | 2.6667
16641 | 1156.694 | 0.76981 | 2.6667
16642 | 1169.375 | 0.2 | 3.2286
16643 | 1198.043 | 0.69057 | 3.2
16644 | 1207.588 | 0.97925 | 2.9286
16645 | 1206.973 | 0.19434 | 2.7619
16646 | 1199.586 | 0.47925 | 2.6714
16647 | 1200.611 | 0.19811 | 2.7619
16648 | 1195.581 | 0.51887 | 1.9524
16649 | 1183.07 | 0.18868 | 2.28
16650 | 1178.126 | 0.59623 | 2.38
16651 | 1178.2 | 0.51509 | 2.4333
16652 | 1169.297 | 0.47925 | 2.5143
16653 | 1162.114 | 0.11887 | 1.7143
16654 | 1154.611 | 0.62075 | 2.0286
16655 | 1147.091 | 1.8075 | 1.8762
16656 | 1135.332 | 0.45094 | 1.9524
16657 | 1140.942 | 0.76226 | 1.5286
16658 | 1114.859 | 0.42264 | 1.9952
16659 | 1107.285 | 0.14906 | 1.5737
16660 | 1096.034 | 0.30377 | 1.9684
16661 | 1082.708 | 0.24717 | 1.805
16662 | 1076.47 | 0.38868 | 1.695
16663 | 1069.873 | 0.29623 | 1.805
16664 | 1055.668 | 0.76792 | 2.12
16665 | 1050.08 | 0.45094 | 1.695
16666 | 1044.581 | 0.40377 | 1.8895
16667 | 1042.259 | 0.82075 | 1.6211
16668 | 1035.831 | 0.21852 | 1.4444
16669 | 1028.504 | 0.64259 | 1.0444
16670 | 1020.076 | 0.69444 | 1.3
16671 | 1003.234 | 0.76667 | 1.0556
16672 | 997.441 | 0.38148 | 0.9
16673 | 983.6219 | 0.22407 | 0.76667
16674 | 972.3682 | 0.31852 | 1.7222
16675 | 961.8121 | 0.16111 | 1.3889
16676 | 957.9597 | 0.56481 | 1.625
16677 | 948.2014 | 0.50741 | 0.6625
16678 | 945.1047 | 0.58704 | 0.8
16679 | 931.3601 | 0.54259 | 0.6
16680 | 920.8085 | 0.7 | 0.52222
16681 | 909.8714 | 0.42222 | 0.54286
16682 | 899.0233 | 0.21481 | 0.54286
16683 | 888.1809 | 0.67407 | 0.67143
16684 | 878.6193 | 0.82778 | 0.51667
16685 | 867.7577 | 0.21481 | 0.53333
16686 | 862.6093 | 0.38704 | 0.083333
16687 | 852.7653 | 0.19815 | 0.066667
16688 | 841.7601 | 0.98704 | 0.18333
16689 | 840.7001 | 0.65926 | 0.25
16690 | 833.2165 | 0.72963 | 0.23333
16691 | 827.3652 | 0.43704 | 0.68333
16692 | 836.5973 | 0.78519 | 0.48333
16693 | 832.7202 | 0.52963 | 0.46667
16694 | 827.8575 | 0.42222 | 0.43333
16695 | 822.0867 | 0.55926 | 0.35
16696 | 812.6824 | 0.46481 | 0.45
16697 | 807.6253 | 0.52037 | 0.26667
16698 | 807.3329 | 1.5113 | 0.11667
16699 | 796.301 | 0.20741 | 0.11667
16700 | 793.3252 | 0.32407 | 0.18333
16701 | 777.1396 | 0.3963 | 0.11667
16702 | 775.2307 | 0.32963 | 0.083333
16703 | 772.4352 | 0.23889 | 0.35
16704 | 775.3899 | 0.32778 | 0.05
16705 | 772.2117 | 0.31481 | 0.1
16706 | 767.9445 | 0.3037 | 0.16667
16707 | 759.1763 | 0.16852 | 0.083333
16708 | 753.2835 | 0.46296 | 0.05
16709 | 745.4449 | 0.51481 | 0.25
16710 | 737.3557 | 0.37963 | 0.4
16711 | 730.9906 | 0.027778 | 0.23333
16712 | 724.124 | 0.46111 | 0.13333
16713 | 713.6029 | 0.33333 | 0.11667
16714 | 702.4097 | 0.3 | 0.083333
16715 | 696.2943 | 0.62222 | 0.1
16716 | 684.6531 | 0.025926 | 0.033333
16717 | 676.6691 | 0.2963 | 0.11667
16718 | 670.1105 | 0.72593 | 0.033333
16719 | 661.5778 | 0.62222 | 0.016667
16720 | 651.3351 | 0.2 | 0.066667
16721 | 644.9794 | 0.6 | 0.016667
16722 | 641.3478 | 1.1796 | 0.05
16723 | 633.788 | 0.38519 | 0.1
16724 | 628.9514 | 0.25185 | 0.23333
16725 | 624.5357 | 0.081481 | 0.1
16726 | 621.1839 | 0.56111 | 0.1
16727 | 613.8249 | 0.45 | 0.28333
16728 | 605.9364 | 0.99815 | 0.15
16729 | 595.4398 | 0.15283 | 0.98333
16730 | 589.267 | 0.88113 | 0.1
16731 | 584.2047 | 0.73962 | 0
16732 | 576.2719 | 0.23962 | 0.38333
16733 | 563.4676 | 0.32453 | 0.066667
16734 | 562.9029 | 0.19811 | 0.033333
16735 | 557.8843 | 0.24151 | 0.05
16736 | 547.191 | 0 | 0.11667
16737 | 539.5598 | 0.2434 | 0.066667
16738 | 532.9708 | 0.24906 | 0.033333
16739 | 524.6078 | 0.39811 | 0.13333
16740 | 516.6234 | 0.57925 | 0.13333
16741 | 508.9263 | 0.97358 | 0.15
16742 | 501.5438 | 0.46792 | 0.35
16743 | 494.9871 | 0.37358 | 0.13333
16744 | 486.8806 | 0.26981 | 0.21667
16745 | 480.8489 | 0.30189 | 0.18333
16746 | 471.325 | 1.3132 | 0.13333
16747 | 466.6871 | 0.45094 | 0.18333
16748 | 461.2449 | 0.096226 | 0.016667
16749 | 455.436 | 0.3283 | 0.066667
16750 | 450.3507 | 0.31321 | 0.2
16751 | 442.9478 | 0.067925 | 0.083333
16752 | 434.4738 | 0.31132 | 1.8667
16753 | 428.5831 | 0.3283 | 1.2833
16754 | 423.8518 | 0.53774 | 1.9167
16755 | 419.8308 | 0.16981 | 0.11667
16756 | 413.894 | 0.43585 | 0.26667
16757 | 404.0535 | 0.18679 | 0
16758 | 404.6704 | 0.55472 | 0.3
16759 | 395.8572 | 1.0642 | 0.033333
16760 | 388.9805 | 0.29091 | 0
16761 | 382.8261 | 0.55636 | 0
16762 | 376.2058 | 0.37455 | 0
16763 | 370.8083 | 0.054545 | 0
16764 | 366.9901 | 0.11818 | 0
16765 | 372.0224 | 0.69636 | 0.58333
16766 | 369.2715 | 0.73455 | 0.18333
16767 | 355.4095 | 0.45091 | 0.73333
16768 | 347.4595 | 0.34545 | 0.45
16769 | 342.375 | 0.44545 | 0.63333
16770 | 339.0615 | 0.37091 | 0.31667
16771 | 338.9925 | 0.40727 | 0.55
16772 | 332.7982 | 0.16 | 0.38333
16773 | 328.0633 | 0.24182 | 1.1167
16774 | 323.7068 | 0.25455 | 0.9
16775 | 319.3127 | 0.24727 | 0.95
16776 | 314.2914 | 0.072727 | 1.9333
16777 | 309.6497 | 0.089091 | 1.2
16778 | 307.1342 | 0.40909 | 0.58333
16779 | 302.421 | 0.16727 | 0.88333
16780 | 303.0735 | 0.18545 | 1.05
16781 | 297.2373 | 0.24 | 1.4
16782 | 295.064 | 0.34727 | 1.4833
16783 | 292.2754 | 0.44909 | 2.0833
16784 | 290.5323 | 0.50727 | 2.0833
16785 | 288.731 | 0.39273 | 1.15
16786 | 295.2492 | 0.24 | 1.6
16787 | 284.7907 | 0.19636 | 1.7167
16788 | 273.6432 | 0.47455 | 0.66667
16789 | 274.0832 | 0.11818 | 0.98333
16790 | 276.7042 | 0.47091 | 0.58333
16791 | 273.0369 | 0.14259 | 0.63333
16792 | 272.3221 | 0.066667 | 1.0667
16793 | 273.1565 | 0.21667 | 1.7214
16794 | 273.4926 | 0.47963 | 1.4857
16795 | 275.4722 | 0.35185 | 1.06
16796 | 274.2865 | 0.094444 | 1.5267
16797 | 275.1807 | 0.033333 | 1.04
16798 | 276.0004 | 0.3 | 1.6533
16799 | 274.6306 | 0.16296 | 2.0286
16800 | 268.7119 | 0.22407 | 1.8571
16801 | 266.7647 | 0.21852 | 1.6571
16802 | 265.1066 | 0.51667 | 1.9429
16803 | 268.4149 | 0.19444 | 2.3467
16804 | 261.7326 | 0.27222 | 2.4294
16805 | 259.5085 | 0.3037 | 3.4
16806 | 259.1137 | 0.51296 | 2.1471
16807 | 257.4479 | 0.16481 | 2.6765
16808 | 256.3304 | 0.26852 | 2.3471
16809 | 255.9812 | 0.31667 | 2.5529
16810 | 255.7484 | 0.15926 | 2.0941
16811 | 254.6055 | 0.67037 | 2.6118
16812 | 253.0771 | 0.36667 | 2.8941
16813 | 252.2946 | 0.21296 | 2.9471
16814 | 251.7078 | 0.12963 | 2.6688
16815 | 250.8861 | 0.36481 | 3.3125
16816 | 252.2206 | 0.10556 | 3.1235
16817 | 278.3936 | 0.60741 | 3.0765
16818 | 258.1719 | 0.10185 | 3.8882
16819 | 283.0565 | 0.18148 | 3.1294
16820 | 268.4962 | 0.13889 | 3.2765
16821 | 269.9533 | 0.032727 | 2.55
16822 | 271.007 | 0.43273 | 2.515
16823 | 277.6428 | 0.19273 | 2.42
16824 | 282.3309 | 0.32545 | 2.955
16825 | 284.8758 | 0.38 | 3.585
16826 | 280.2847 | 0.21091 | 2.675
16827 | 275.8539 | 0.10909 | 3.2095
16828 | 275.5544 | 0.30182 | 4.3381
16829 | 273.1422 | 0.46727 | 3.1571
16830 | 271.0839 | 0.24545 | 4.0905
16831 | 270.0767 | 0.30545 | 3.4143
16832 | 269.2938 | 0.18 | 3.519
16833 | 269.3427 | 0.32545 | 4.3429
16834 | 276.9984 | 0.28364 | 5.0571
16835 | 288.2973 | 0.22182 | 4.6524
16836 | 292.2335 | 0.32 | 4.8571
16837 | 305.4016 | 0.018182 | 4.781
16838 | 294.9055 | 0.12364 | 4.7762
16839 | 290.6345 | 0.69273 | 4.0762
16840 | 292.7303 | 0.57091 | 4.4048
16841 | 295.1359 | 0.23455 | 3.9476
16842 | 309.1991 | 0.54545 | 3.8
16843 | 322.8758 | 0.13455 | 5.6714
16844 | 323.5109 | 0.33818 | 4.8619
16845 | 331.4532 | 0.63091 | 4.5762
16846 | 345.1835 | 0.08 | 5.4381
16847 | 346.1793 | 0.21818 | 5.3238
16848 | 345.1086 | 0.36545 | 4.3857
16849 | 344.8926 | 0.10182 | 5.5857
16850 | 352.323 | 0.37636 | 5.6095
16851 | 374.8474 | 0 | 5.0429
16852 | 392.5084 | 0.064 | 5.7238
16853 | 373.0784 | 0.004 | 6.2667
16854 | 349.0547 | 0.234 | 5.6905
16855 | 360.0949 | 0.364 | 5.9952
16856 | 362.7574 | 0.312 | 5.8952
16857 | 356.9674 | 0.246 | 5.4762
16858 | 353.5413 | 0.302 | 5.5524
16859 | 356.8594 | 0.07 | 5.8048
16860 | 353.3844 | 0.548 | 5.5714
16861 | 351.7092 | 0.556 | 5.6714
16862 | 356.5145 | 0.156 | 5.7333
16863 | 344.631 | 0.132 | 5.981
16864 | 339.0206 | 0.418 | 6.3286
16865 | 341.1638 | 0.016 | 5.5524
16866 | 340.556 | 0.626 | 6.2095
16867 | 341.2327 | 0.21 | 6.5048
16868 | 351.3221 | 0.516 | 6.6381
16869 | 372.2164 | 0.08 | 6.8333
16870 | 362.6144 | 1.008 | 7.4143
16871 | 354.5724 | 0.228 | 6.9857
16872 | 357.4923 | 0.568 | 6.5762
16873 | 368.6781 | 0.23 | 7.4381
16874 | 374.9578 | 0.112 | 5.6762
16875 | 386.5992 | 0.164 | 7.0048
16876 | 387.6494 | 0.134 | 6.3857
16877 | 391.2032 | 0.202 | 6.481
16878 | 398.5315 | 0.226 | 6.9238
16879 | 399.6808 | 0.096 | 7.2857
16880 | 404.2674 | 0.06 | 7.3667
16881 | 411.6116 | 0.38 | 6.7476
16882 | 414.7754 | 0.054 | 7.4619
16883 | 427.8779 | 0.056 | 7.081
16884 | 431.9321 | 0.396 | 6.781
16885 | 433.2802 | 0.046 | 7.5048
16886 | 430.0988 | 0.446 | 6.8667
16887 | 433.7562 | 0.316 | 7.181
16888 | 465.1443 | 0.13 | 7.081
16889 | 455.2324 | 0.17 | 7.5476
16890 | 447.7625 | 0.692 | 6.8524
16891 | 445.1294 | 0.242 | 7.4143
16892 | 445.2709 | 0.19 | 7.8
16893 | 456.2744 | 0.2 | 7.6048
16894 | 459.6543 | 0.024 | 8.26
16895 | 463.6746 | 0.062 | 7.735
16896 | 470.6321 | 0.024 | 7.685
16897 | 477.7068 | 0.098 | 7.68
16898 | 486.0406 | 0.354 | 7.12
16899 | 498.3403 | 0.088 | 7.87
16900 | 513.9216 | 0.45 | 7.7
16901 | 546.2841 | 0.148 | 7.555
16902 | 584.1333 | 0.6 | 6.955
16903 | 603.2247 | 0.028 | 7.185
16904 | 612.4014 | 1.322 | 7.505
16905 | 608.3903 | 0.02 | 7.645
16906 | 593.9205 | 0 | 8.39
16907 | 603.9545 | 2.412 | 7.84
16908 | 621.437 | 0.44 | 7.69
16909 | 641.6963 | 3.014 | 6.425
16910 | 657.3953 | 0.08 | 6.76
16911 | 672.5345 | 0.1 | 7.65
16912 | 676.6286 | 0.398 | 7.285
16913 | 673.1369 | 0.067273 | 8.18
16914 | 695.857 | 0.15091 | 7.46
16915 | 697.8803 | 0.49273 | 7.88
16916 | 700.6235 | 0.18727 | 6.65
16917 | 708.6857 | 0.036364 | 8.6095
16918 | 709.5704 | 0.21818 | 7.7524
16919 | 723.2055 | 0.12727 | 8.381
16920 | 731.7226 | 0.23091 | 7.5286
16921 | 732.6087 | 0.38364 | 8.315
16922 | 748.1879 | 0.1 | 7.48
16923 | 747.097 | 0.31091 | 8.9
16924 | 746.5322 | 0 | 8.64
16925 | 753.1826 | 0.30364 | 7.581
16926 | 759.6968 | 0.076364 | 8.2143
16927 | 767.8389 | 0.47636 | 7.535
16928 | 766.9999 | 0.069091 | 7.39
16929 | 775.1949 | 0.60727 | 8.27
16930 | 781.7826 | 0.14 | 6.935
16931 | 791.8095 | 0.045455 | 6.9
16932 | 798.8008 | 0.39273 | 7.9857
16933 | 809.0942 | 0.53455 | 7.0238
16934 | 823.9037 | 0.87636 | 7.5714
16935 | 835.8208 | 0.092727 | 7.4
16936 | 846.1606 | 0.18364 | 7.375
16937 | 858.1648 | 0.46364 | 8.17
16938 | 874.924 | 0.10909 | 7.8857
16939 | 890.2594 | 0.35818 | 7.3667
16940 | 909.8174 | 0.80364 | 7.0762
16941 | 918.9331 | 0.10182 | 7.0857
16942 | 930.8725 | 0.44727 | 7.89
16943 | 959.008 | 0.44259 | 7.1105
16944 | 974.8591 | 0.56111 | 6.9211
16945 | 996.8393 | 0.031481 | 6.755
16946 | 1014.865 | 0.35741 | 5.6737
16947 | 1067.007 | 0.14259 | 6.3
16948 | 1088.78 | 0.16296 | 7.0632
16949 | 1101.091 | 0.068519 | 7.2579
16950 | 1103.699 | 0.18148 | 7.1368
16951 | 1108.648 | 0.11481 | 7.1842
16952 | 1114.993 | 0.044444 | 6.92
16953 | 1131.372 | 0.033333 | 6.505
16954 | 1156.731 | 0.17407 | 5.735
16955 | 1192.861 | 0.32037 | 6.835
16956 | 1214.316 | 0.042593 | 7.0105
16957 | 1232.334 | 0.18148 | 6.3211
16958 | 1234.822 | 0.47593 | 5.7263
16959 | 1252.592 | 0.25185 | 5.5333
16960 | 1266.48 | 0.066667 | 6.2095
16961 | 1279.458 | 0.062963 | 6.1476
16962 | 1291.591 | 0.23519 | 6.0762
16963 | 1311.961 | 0.044444 | 5.72
16964 | 1338.019 | 0.13148 | 5.565
16965 | 1369.51 | 0.39074 | 5.895
16966 | 1402.024 | 0.28889 | 6.9048
16967 | 1421.92 | 0.13889 | 6.105
16968 | 1448.828 | 0.26852 | 5.895
16969 | 1470.938 | 0.44259 | 5.681
16970 | 1494.334 | 0.17963 | 5.15
16971 | 1518.328 | 0.28148 | 5.085
16972 | 1560.585 | 0.42037 | 5.3476
16973 | 1562.172 | 0.3963 | 5.3143
16974 | 1562.07 | 0.26481 | 5.5857
16975 | 1566.707 | 0.27037 | 4.0762
16976 | 1584.437 | 0.16111 | 5.0619
16977 | 1587.781 | 0.37222 | 4.519
16978 | 1592.421 | 0.30741 | 4.5714
16979 | 1617.992 | 0.27593 | 4.6238
16980 | 1610.832 | 0.42407 | 5.1619
16981 | 1601.371 | 0.45926 | 5.2333
16982 | 1596.404 | 0.47037 | 4.8
16983 | 1590.263 | 1.2019 | 4.7333
16984 | 1544.958 | 0.5 | 3.92
16985 | 1538.467 | 0.19259 | 3.3789
16986 | 1552.375 | 0.21111 | 3.785
16987 | 1546.79 | 0.71296 | 3.6333
16988 | 1553.025 | 0.35 | 3.8714
16989 | 1542.499 | 0.33333 | 3.5286
16990 | 1537.781 | 0.14259 | 3.63
16991 | 1575.949 | 0.56481 | 3.9238
16992 | 1593.929 | 0.53148 | 3.7286
16993 | 1595.365 | 0.53519 | 3.7667
16994 | 1582.609 | 0.61481 | 3.5476
16995 | 1567.214 | 0.27963 | 4.2571
16996 | 1552.373 | 0.44259 | 3.7619
16997 | 1549.93 | 0.1 | 3.3
16998 | 1560.098 | 0.54444 | 3.4905
16999 | 1550.639 | 0.84444 | 2.8333
17000 | 1551.27 | 0.20926 | 3.0619
17001 | 1547.964 | 0.16481 | 2.8762
17002 | 1543.963 | 0.033333 | 2.3571
17003 | 1533.544 | 0.12453 | 2.8429
17004 | 1541.064 | 0.60189 | 2.9905
17005 | 1546.793 | 0.083019 | 2.6667
17006 | 1544.195 | 0.76981 | 2.6667
17007 | 1536.354 | 0.2 | 3.2286
17008 | 1522.067 | 0.69057 | 3.2
17009 | 1531.617 | 0.97925 | 2.9286
17010 | 1505.445 | 0.19434 | 2.7619
17011 | 1496.09 | 0.47925 | 2.6714
17012 | 1491.164 | 0.19811 | 2.7619
17013 | 1489.631 | 0.51887 | 1.9524
17014 | 1463.45 | 0.18868 | 2.28
17015 | 1447.081 | 0.59623 | 2.38
17016 | 1447.541 | 0.51509 | 2.4333
17017 | 1434.17 | 0.47925 | 2.5143
17018 | 1422.879 | 0.11887 | 1.7143
17019 | 1412.387 | 0.62075 | 2.0286
17020 | 1413.444 | 1.8075 | 1.8762
17021 | 1408.429 | 0.45094 | 1.9524
17022 | 1394 | 0.76226 | 1.5286
17023 | 1389.529 | 0.42264 | 1.9952
17024 | 1424.232 | 0.14906 | 1.5737
17025 | 1349.637 | 0.30377 | 1.9684
17026 | 1329.191 | 0.24717 | 1.805
17027 | 1323.832 | 0.38868 | 1.695
17028 | 1316.984 | 0.29623 | 1.805
17029 | 1306.292 | 0.76792 | 2.12
17030 | 1291.661 | 0.45094 | 1.695
17031 | 1289.39 | 0.40377 | 1.8895
17032 | 1267.745 | 0.82075 | 1.6211
17033 | 1252.588 | 0.21852 | 1.4444
17034 | 1231.865 | 0.64259 | 1.0444
17035 | 1207.18 | 0.69444 | 1.3
17036 | 1209.79 | 0.76667 | 1.0556
17037 | 1208.277 | 0.38148 | 0.9
17038 | 1195.706 | 0.22407 | 0.76667
17039 | 1181.041 | 0.31852 | 1.7222
17040 | 1168.355 | 0.16111 | 1.3889
17041 | 1156.356 | 0.56481 | 1.625
17042 | 1145.481 | 0.50741 | 0.6625
17043 | 1146.023 | 0.58704 | 0.8
17044 | 1138.13 | 0.54259 | 0.6
17045 | 1121.422 | 0.7 | 0.52222
17046 | 1119.52 | 0.42222 | 0.54286
17047 | 1110.02 | 0.21481 | 0.54286
17048 | 1094.287 | 0.67407 | 0.67143
17049 | 1075.07 | 0.82778 | 0.51667
17050 | 1056.182 | 0.21481 | 0.53333
17051 | 1048.381 | 0.38704 | 0.083333
17052 | 1030.264 | 0.19815 | 0.066667
17053 | 1008.606 | 0.98704 | 0.18333
17054 | 989.7908 | 0.65926 | 0.25
17055 | 969.3466 | 0.72963 | 0.23333
17056 | 956.8782 | 0.43704 | 0.68333
17057 | 951.6653 | 0.78519 | 0.48333
17058 | 952.4526 | 0.52963 | 0.46667
17059 | 938.6873 | 0.42222 | 0.43333
17060 | 937.4399 | 0.55926 | 0.35
17061 | 927.9304 | 0.46481 | 0.45
17062 | 911.1101 | 0.52037 | 0.26667
17063 | 901.9151 | 1.5113 | 0.11667
17064 | 883.2561 | 0.20741 | 0.11667
17065 | 870.8214 | 0.32407 | 0.18333
17066 | 856.923 | 0.3963 | 0.11667
17067 | 846.4442 | 0.32963 | 0.083333
17068 | 839.4316 | 0.23889 | 0.35
17069 | 826.4994 | 0.32778 | 0.05
17070 | 820.6055 | 0.31481 | 0.1
17071 | 811.7574 | 0.3037 | 0.16667
17072 | 799.3021 | 0.16852 | 0.083333
17073 | 794.0139 | 0.46296 | 0.05
17074 | 783.8013 | 0.51481 | 0.25
17075 | 776.0303 | 0.37963 | 0.4
17076 | 765.9496 | 0.027778 | 0.23333
17077 | 752.867 | 0.46111 | 0.13333
17078 | 742.6604 | 0.33333 | 0.11667
17079 | 735.1415 | 0.3 | 0.083333
17080 | 728.4916 | 0.62222 | 0.1
17081 | 718.1937 | 0.025926 | 0.033333
17082 | 709.4658 | 0.2963 | 0.11667
17083 | 704.013 | 0.72593 | 0.033333
17084 | 690.1179 | 0.62222 | 0.016667
17085 | 680.3392 | 0.2 | 0.066667
17086 | 673.1226 | 0.6 | 0.016667
17087 | 662.3936 | 1.1796 | 0.05
17088 | 656.97 | 0.38519 | 0.1
17089 | 658.9307 | 0.25185 | 0.23333
17090 | 651.4011 | 0.081481 | 0.1
17091 | 645.8298 | 0.56111 | 0.1
17092 | 641.9594 | 0.45 | 0.28333
17093 | 634.629 | 0.99815 | 0.15
17094 | 626.0936 | 0.15283 | 0.98333
17095 | 618.7879 | 0.88113 | 0.1
17096 | 614.3271 | 0.73962 | 0
17097 | 612.73 | 0.23962 | 0.38333
17098 | 642.9573 | 0.32453 | 0.066667
17099 | 716.238 | 0.19811 | 0.033333
17100 | 800.3163 | 0.24151 | 0.05
17101 | 792.4047 | 0 | 0.11667
17102 | 784.8013 | 0.2434 | 0.066667
17103 | 776.1321 | 0.24906 | 0.033333
17104 | 778.5177 | 0.39811 | 0.13333
17105 | 774.6476 | 0.57925 | 0.13333
17106 | 767.9976 | 0.97358 | 0.15
17107 | 765.924 | 0.46792 | 0.35
17108 | 747.6818 | 0.37358 | 0.13333
17109 | 736.166 | 0.26981 | 0.21667
17110 | 725.954 | 0.30189 | 0.18333
17111 | 717.6267 | 1.3132 | 0.13333
17112 | 707.261 | 0.45094 | 0.18333
17113 | 703.8069 | 0.096226 | 0.016667
17114 | 700.173 | 0.3283 | 0.066667
17115 | 691.0135 | 0.31321 | 0.2
17116 | 680.972 | 0.067925 | 0.083333
17117 | 670.606 | 0.31132 | 1.8667
17118 | 656.8312 | 0.3283 | 1.2833
17119 | 655.629 | 0.53774 | 1.9167
17120 | 644.9434 | 0.16981 | 0.11667
17121 | 631.3596 | 0.43585 | 0.26667
17122 | 624.1445 | 0.18679 | 0
17123 | 614.0664 | 0.55472 | 0.3
17124 | 602.5772 | 1.0642 | 0.033333
17125 | 595.0312 | 0.29091 | 0
17126 | 592.8319 | 0.55636 | 0
17127 | 590.3268 | 0.37455 | 0
17128 | 585.7797 | 0.054545 | 0
17129 | 584.6656 | 0.11818 | 0
17130 | 580.4576 | 0.69636 | 0.58333
17131 | 575.8271 | 0.73455 | 0.18333
17132 | 570.7797 | 0.45091 | 0.73333
17133 | 565.074 | 0.34545 | 0.45
17134 | 560.8237 | 0.44545 | 0.63333
17135 | 555.2594 | 0.37091 | 0.31667
17136 | 547.4406 | 0.40727 | 0.55
17137 | 541.3737 | 0.16 | 0.38333
17138 | 537.6697 | 0.24182 | 1.1167
17139 | 530.5039 | 0.25455 | 0.9
17140 | 523.9904 | 0.24727 | 0.95
17141 | 515.6396 | 0.072727 | 1.9333
17142 | 506.6588 | 0.089091 | 1.2
17143 | 500.4991 | 0.40909 | 0.58333
17144 | 492.8835 | 0.16727 | 0.88333
17145 | 486.8016 | 0.18545 | 1.05
17146 | 478.444 | 0.24 | 1.4
17147 | 472.3609 | 0.34727 | 1.4833
17148 | 463.012 | 0.44909 | 2.0833
17149 | 456.2722 | 0.50727 | 2.0833
17150 | 446.4959 | 0.39273 | 1.15
17151 | 434.6233 | 0.24 | 1.6
17152 | 425.6129 | 0.19636 | 1.7167
17153 | 420.0488 | 0.47455 | 0.66667
17154 | 414.8663 | 0.11818 | 0.98333
17155 | 411.9545 | 0.47091 | 0.58333
17156 | 408.8193 | 0.14259 | 0.63333
17157 | 400.4201 | 0.066667 | 1.0667
17158 | 391.9667 | 0.21667 | 1.7214
17159 | 384.5233 | 0.47963 | 1.4857
17160 | 377.4005 | 0.35185 | 1.06
17161 | 376.0285 | 0.094444 | 1.5267
17162 | 373.2336 | 0.033333 | 1.04
17163 | 370.8401 | 0.3 | 1.6533
17164 | 372.0412 | 0.16296 | 2.0286
17165 | 368.6013 | 0.22407 | 1.8571
17166 | 365.3339 | 0.21852 | 1.6571
17167 | 361.3916 | 0.51667 | 1.9429
17168 | 356.1432 | 0.19444 | 2.3467
17169 | 349.7929 | 0.27222 | 2.4294
17170 | 345.0711 | 0.3037 | 3.4
17171 | 343.7902 | 0.51296 | 2.1471
17172 | 346.5041 | 0.16481 | 2.6765
17173 | 351.3877 | 0.26852 | 2.3471
17174 | 352.6559 | 0.31667 | 2.5529
17175 | 351.6962 | 0.15926 | 2.0941
17176 | 355.3931 | 0.67037 | 2.6118
17177 | 358.8987 | 0.36667 | 2.8941
17178 | 361.3899 | 0.21296 | 2.9471
17179 | 363.1933 | 0.12963 | 2.6688
17180 | 363.7021 | 0.36481 | 3.3125
17181 | 365.7396 | 0.10556 | 3.1235
17182 | 366.7286 | 0.60741 | 3.0765
17183 | 370.5809 | 0.10185 | 3.8882
17184 | 373.9789 | 0.18148 | 3.1294
17185 | 375.5388 | 0.13889 | 3.2765
17186 | 376.3565 | 0.032727 | 2.55
17187 | 379.8427 | 0.43273 | 2.515
17188 | 380.455 | 0.19273 | 2.42
17189 | 376.799 | 0.32545 | 2.955
17190 | 378.2072 | 0.38 | 3.585
17191 | 373.8995 | 0.21091 | 2.675
17192 | 373.4589 | 0.10909 | 3.2095
17193 | 373.4589 | 0.30182 | 4.3381
17194 | 373.4589 | 0.46727 | 3.1571
17195 | 373.8651 | 0.24545 | 4.0905
17196 | 376.2103 | 0.30545 | 3.4143
17197 | 379.8427 | 0.18 | 3.519
17198 | 382.7861 | 0.32545 | 4.3429
17199 | 383.948 | 0.28364 | 5.0571
17200 | 383.948 | 0.22182 | 4.6524
17201 | 383.8167 | 0.32 | 4.8571
17202 | 379.6297 | 0.018182 | 4.781
17203 | 379.217 | 0.12364 | 4.7762
17204 | 384.5842 | 0.69273 | 4.0762
17205 | 386.4118 | 0.57091 | 4.4048
17206 | 390.9637 | 0.23455 | 3.9476
17207 | 399.7203 | 0.54545 | 3.8
17208 | 400.2698 | 0.13455 | 5.6714
17209 | 408.011 | 0.33818 | 4.8619
17210 | 400.9875 | 0.63091 | 4.5762
17211 | 403.5078 | 0.08 | 5.4381
17212 | 417.9558 | 0.21818 | 5.3238
17213 | 420.6282 | 0.36545 | 4.3857
17214 | 413.2054 | 0.10182 | 5.5857
17215 | 426.4856 | 0.37636 | 5.6095
17216 | 443.1093 | 0 | 5.0429
17217 | 435.3303 | 0.064 | 5.7238
17218 | 425.1961 | 0.004 | 6.2667
17219 | 434.5917 | 0.234 | 5.6905
17220 | 436.5543 | 0.364 | 5.9952
17221 | 444.8662 | 0.312 | 5.8952
17222 | 444.8876 | 0.246 | 5.4762
17223 | 448.1634 | 0.302 | 5.5524
17224 | 450.6978 | 0.07 | 5.8048
17225 | 452.8289 | 0.548 | 5.5714
17226 | 454.7979 | 0.556 | 5.6714
17227 | 454.214 | 0.156 | 5.7333
17228 | 460.4668 | 0.132 | 5.981
17229 | 465.3989 | 0.418 | 6.3286
17230 | 468.8629 | 0.016 | 5.5524
17231 | 473.9039 | 0.626 | 6.2095
17232 | 476.6609 | 0.21 | 6.5048
17233 | 483.6985 | 0.516 | 6.6381
17234 | 488.6885 | 0.08 | 6.8333
17235 | 491.6184 | 1.008 | 7.4143
17236 | 503.3898 | 0.228 | 6.9857
17237 | 512.1693 | 0.568 | 6.5762
17238 | 515.6784 | 0.23 | 7.4381
17239 | 517.4808 | 0.112 | 5.6762
17240 | 522.2191 | 0.164 | 7.0048
17241 | 519.6154 | 0.134 | 6.3857
17242 | 522.0062 | 0.202 | 6.481
17243 | 531.1025 | 0.226 | 6.9238
17244 | 545.6191 | 0.096 | 7.2857
17245 | 550.1259 | 0.06 | 7.3667
17246 | 554.0599 | 0.38 | 6.7476
17247 | 563.8818 | 0.054 | 7.4619
17248 | 576.5397 | 0.056 | 7.081
17249 | 587.113 | 0.396 | 6.781
17250 | 593.1958 | 0.046 | 7.5048
17251 | 601.0385 | 0.446 | 6.8667
17252 | 623.5568 | 0.316 | 7.181
17253 | 636.0334 | 0.13 | 7.081
17254 | 642.1434 | 0.17 | 7.5476
17255 | 647.1552 | 0.692 | 6.8524
17256 | 655.7718 | 0.242 | 7.4143
17257 | 662.0551 | 0.19 | 7.8
17258 | 671.7098 | 0.2 | 7.6048
17259 | 682.9997 | 0.024 | 8.26
17260 | 699.5818 | 0.062 | 7.735
17261 | 712.391 | 0.024 | 7.685
17262 | 726.1506 | 0.098 | 7.68
17263 | 733.5046 | 0.354 | 7.12
17264 | 741.7765 | 0.088 | 7.87
17265 | 751.1496 | 0.45 | 7.7
17266 | 759.5508 | 0.148 | 7.555
17267 | 764.3098 | 0.6 | 6.955
17268 | 767.626 | 0.028 | 7.185
17269 | 775.3427 | 1.322 | 7.505
17270 | 775.1781 | 0.02 | 7.645
17271 | 765.0482 | 0 | 8.39
17272 | 764.5549 | 2.412 | 7.84
17273 | 795.4883 | 0.44 | 7.69
17274 | 812.2026 | 3.014 | 6.425
17275 | 825.9368 | 0.08 | 6.76
17276 | 850.3844 | 0.1 | 7.65
17277 | 875.0927 | 0.398 | 7.285
17278 | 908.5372 | 0.067273 | 8.18
17279 | 920.2783 | 0.15091 | 7.46
17280 | 933.475 | 0.49273 | 7.88
17281 | 953.5594 | 0.18727 | 6.65
17282 | 989.9568 | 0.036364 | 8.6095
17283 | 1026.26 | 0.21818 | 7.7524
17284 | 1040.491 | 0.12727 | 8.381
17285 | 1061.91 | 0.23091 | 7.5286
17286 | 1072.18 | 0.38364 | 8.315
17287 | 1091.5 | 0.1 | 7.48
17288 | 1116.527 | 0.31091 | 8.9
17289 | 1137.585 | 0 | 8.64
17290 | 1156.507 | 0.30364 | 7.581
17291 | 1164.594 | 0.076364 | 8.2143
17292 | 1177.657 | 0.47636 | 7.535
17293 | 1190.192 | 0.069091 | 7.39
17294 | 1209.67 | 0.60727 | 8.27
17295 | 1222.646 | 0.14 | 6.935
17296 | 1233.642 | 0.045455 | 6.9
17297 | 1244.072 | 0.39273 | 7.9857
17298 | 1258.116 | 0.53455 | 7.0238
17299 | 1264.853 | 0.87636 | 7.5714
17300 | 1273.809 | 0.092727 | 7.4
17301 | 1282.434 | 0.18364 | 7.375
17302 | 1300.004 | 0.46364 | 8.17
17303 | 1320.736 | 0.10909 | 7.8857
17304 | 1347.683 | 0.35818 | 7.3667
17305 | 1358.105 | 0.80364 | 7.0762
17306 | 1374.268 | 0.10182 | 7.0857
17307 | 1406.153 | 0.44727 | 7.89
17308 | 1439.913 | 0.44259 | 7.1105
17309 | 1466.707 | 0.56111 | 6.9211
17310 | 1494.429 | 0.031481 | 6.755
17311 | 1540.059 | 0.35741 | 5.6737
17312 | 1553.471 | 0.14259 | 6.3
17313 | 1554.652 | 0.16296 | 7.0632
17314 | 1556.544 | 0.068519 | 7.2579
17315 | 1557.333 | 0.18148 | 7.1368
17316 | 1556.623 | 0.11481 | 7.1842
17317 | 1557.964 | 0.044444 | 6.92
17318 | 1563.413 | 0.033333 | 6.505
17319 | 1559.86 | 0.17407 | 5.735
17320 | 1566.662 | 0.32037 | 6.835
17321 | 1571.248 | 0.042593 | 7.0105
17322 | 1579.517 | 0.18148 | 6.3211
17323 | 1591.451 | 0.47593 | 5.7263
17324 | 1598.563 | 0.25185 | 5.5333
17325 | 1603.768 | 0.066667 | 6.2095
17326 | 1610.748 | 0.062963 | 6.1476
17327 | 1615.733 | 0.23519 | 6.0762
17328 | 1612.114 | 0.044444 | 5.72
17329 | 1613.884 | 0.13148 | 5.565
17330 | 1613.321 | 0.39074 | 5.895
17331 | 1612.114 | 0.28889 | 6.9048
17332 | 1611.473 | 0.13889 | 6.105
17333 | 1613.242 | 0.26852 | 5.895
17334 | 1614.208 | 0.44259 | 5.681
17335 | 1618.314 | 0.17963 | 5.15
17336 | 1626.135 | 0.28148 | 5.085
17337 | 1644.728 | 0.42037 | 5.3476
17338 | 1659.842 | 0.3963 | 5.3143
17339 | 1676.382 | 0.26481 | 5.5857
17340 | 1688.143 | 0.27037 | 4.0762
17341 | 1687.482 | 0.16111 | 5.0619
17342 | 1689.545 | 0.37222 | 4.519
17343 | 1676.457 | 0.30741 | 4.5714
17344 | 1677.032 | 0.27593 | 4.6238
17345 | 1687.565 | 0.42407 | 5.1619
17346 | 1706.087 | 0.45926 | 5.2333
17347 | 1729.789 | 0.47037 | 4.8
17348 | 1737.661 | 1.2019 | 4.7333
17349 | 1755.526 | 0.5 | 3.92
17350 | 1756.537 | 0.19259 | 3.3789
17351 | 1743.766 | 0.21111 | 3.785
17352 | 1760.678 | 0.71296 | 3.6333
17353 | 1769.786 | 0.35 | 3.8714
17354 | 1774.354 | 0.33333 | 3.5286
17355 | 1788.563 | 0.14259 | 3.63
17356 | 1793.295 | 0.56481 | 3.9238
17357 | 1798.061 | 0.53148 | 3.7286
17358 | 1798.487 | 0.53519 | 3.7667
17359 | 1808.056 | 0.61481 | 3.5476
17360 | 1803.698 | 0.27963 | 4.2571
17361 | 1801.05 | 0.44259 | 3.7619
17362 | 1788.016 | 0.1 | 3.3
17363 | 1778.508 | 0.54444 | 3.4905
17364 | 1771.65 | 0.84444 | 2.8333
17365 | 1766.918 | 0.20926 | 3.0619
17366 | 1744.943 | 0.16481 | 2.8762
17367 | 1732.46 | 0.033333 | 2.3571
17368 | 1706.938 | 0.12453 | 2.8429
17369 | 1680.409 | 0.60189 | 2.9905
17370 | 1663.847 | 0.083019 | 2.6667
17371 | 1639.9 | 0.76981 | 2.6667
17372 | 1617.285 | 0.2 | 3.2286
17373 | 1599.763 | 0.69057 | 3.2
17374 | 1590.334 | 0.97925 | 2.9286
17375 | 1582.846 | 0.19434 | 2.7619
17376 | 1568.969 | 0.47925 | 2.6714
17377 | 1574.899 | 0.19811 | 2.7619
17378 | 1572.124 | 0.51887 | 1.9524
17379 | 1585.633 | 0.18868 | 2.28
17380 | 1588.18 | 0.59623 | 2.38
17381 | 1580.937 | 0.51509 | 2.4333
17382 | 1577.358 | 0.47925 | 2.5143
17383 | 1573.788 | 0.11887 | 1.7143
17384 | 1571.803 | 0.62075 | 2.0286
17385 | 1571.806 | 1.8075 | 1.8762
17386 | 1564.124 | 0.45094 | 1.9524
17387 | 1562.306 | 0.76226 | 1.5286
17388 | 1558.596 | 0.42264 | 1.9952
17389 | 1555.282 | 0.14906 | 1.5737
17390 | 1552.29 | 0.30377 | 1.9684
17391 | 1555.363 | 0.24717 | 1.805
17392 | 1550.321 | 0.38868 | 1.695
17393 | 1551.66 | 0.29623 | 1.805
17394 | 1564.683 | 0.76792 | 2.12
17395 | 1563.572 | 0.45094 | 1.695
17396 | 1557.333 | 0.40377 | 1.8895
17397 | 1554.18 | 0.82075 | 1.6211
17398 | 1555.835 | 0.21852 | 1.4444
17399 | 1549.772 | 0.64259 | 1.0444
17400 | 1540.119 | 0.69444 | 1.3
17401 | 1511.593 | 0.76667 | 1.0556
17402 | 1483.318 | 0.38148 | 0.9
17403 | 1472.124 | 0.22407 | 0.76667
17404 | 1460.072 | 0.31852 | 1.7222
17405 | 1457.176 | 0.16111 | 1.3889
17406 | 1445.266 | 0.56481 | 1.625
17407 | 1427.913 | 0.50741 | 0.6625
17408 | 1411.568 | 0.58704 | 0.8
17409 | 1391.033 | 0.54259 | 0.6
17410 | 1378.237 | 0.7 | 0.52222
17411 | 1359.875 | 0.42222 | 0.54286
17412 | 1350.087 | 0.21481 | 0.54286
17413 | 1335.896 | 0.67407 | 0.67143
17414 | 1316.347 | 0.82778 | 0.51667
17415 | 1305.788 | 0.21481 | 0.53333
17416 | 1297.002 | 0.38704 | 0.083333
17417 | 1282.928 | 0.19815 | 0.066667
17418 | 1298.376 | 0.98704 | 0.18333
17419 | 1263.079 | 0.65926 | 0.25
17420 | 1239.271 | 0.72963 | 0.23333
17421 | 1228.933 | 0.43704 | 0.68333
17422 | 1215.358 | 0.78519 | 0.48333
17423 | 1194.704 | 0.52963 | 0.46667
17424 | 1178.349 | 0.42222 | 0.43333
17425 | 1161.506 | 0.55926 | 0.35
17426 | 1154.708 | 0.46481 | 0.45
17427 | 1136.987 | 0.52037 | 0.26667
17428 | 1124.95 | 1.5113 | 0.11667
17429 | 1113.249 | 0.20741 | 0.11667
17430 | 1099.336 | 0.32407 | 0.18333
17431 | 1089.36 | 0.3963 | 0.11667
17432 | 1075.578 | 0.32963 | 0.083333
17433 | 1068.847 | 0.23889 | 0.35
17434 | 1059.672 | 0.32778 | 0.05
17435 | 1048.379 | 0.31481 | 0.1
17436 | 1030.512 | 0.3037 | 0.16667
17437 | 1019.394 | 0.16852 | 0.083333
17438 | 1005.571 | 0.46296 | 0.05
17439 | 997.1311 | 0.51481 | 0.25
17440 | 984.4742 | 0.37963 | 0.4
17441 | 977.1577 | 0.027778 | 0.23333
17442 | 983.1905 | 0.46111 | 0.13333
17443 | 978.7568 | 0.33333 | 0.11667
17444 | 972.2457 | 0.3 | 0.083333
17445 | 970.1279 | 0.62222 | 0.1
17446 | 959.4756 | 0.025926 | 0.033333
17447 | 950.4735 | 0.2963 | 0.11667
17448 | 936.2568 | 0.72593 | 0.033333
17449 | 924.7434 | 0.62222 | 0.016667
17450 | 918.7579 | 0.2 | 0.066667
17451 | 911.2714 | 0.6 | 0.016667
17452 | 897.6508 | 1.1796 | 0.05
17453 | 886.7856 | 0.38519 | 0.1
17454 | 869.6335 | 0.25185 | 0.23333
17455 | 861.2029 | 0.081481 | 0.1
17456 | 850.1293 | 0.56111 | 0.1
17457 | 839.4277 | 0.45 | 0.28333
17458 | 826.985 | 0.99815 | 0.15
17459 | 809.9637 | 0.15283 | 0.98333
17460 | 804.0493 | 0.88113 | 0.1
17461 | 802.6004 | 0.73962 | 0
17462 | 788.7036 | 0.23962 | 0.38333
17463 | 781.1224 | 0.32453 | 0.066667
17464 | 774.3317 | 0.19811 | 0.033333
17465 | 764.9962 | 0.24151 | 0.05
17466 | 751.3098 | 0 | 0.11667
17467 | 740.0227 | 0.2434 | 0.066667
17468 | 731.5602 | 0.24906 | 0.033333
17469 | 728.9602 | 0.39811 | 0.13333
17470 | 719.7487 | 0.57925 | 0.13333
17471 | 716.2618 | 0.97358 | 0.15
17472 | 703.3278 | 0.46792 | 0.35
17473 | 693.0724 | 0.37358 | 0.13333
17474 | 683.4683 | 0.26981 | 0.21667
17475 | 680.9666 | 0.30189 | 0.18333
17476 | 673.6551 | 1.3132 | 0.13333
17477 | 667.0626 | 0.45094 | 0.18333
17478 | 660.427 | 0.096226 | 0.016667
17479 | 655.4833 | 0.3283 | 0.066667
17480 | 649.909 | 0.31321 | 0.2
17481 | 637.1721 | 0.067925 | 0.083333
17482 | 632.706 | 0.31132 | 1.8667
17483 | 624.7085 | 0.3283 | 1.2833
17484 | 620.312 | 0.53774 | 1.9167
17485 | 633.4249 | 0.16981 | 0.11667
17486 | 613.3334 | 0.43585 | 0.26667
17487 | 592.0894 | 0.18679 | 0
17488 | 578.644 | 0.55472 | 0.3
17489 | 573.0159 | 1.0642 | 0.033333
17490 | 565.2875 | 0.29091 | 0
17491 | 556.0856 | 0.55636 | 0
17492 | 549.0549 | 0.37455 | 0
17493 | 544.4221 | 0.054545 | 0
17494 | 537.9584 | 0.11818 | 0
17495 | 533.3004 | 0.69636 | 0.58333
17496 | 528.2577 | 0.73455 | 0.18333
17497 | 521.5955 | 0.45091 | 0.73333
17498 | 516.4744 | 0.34545 | 0.45
17499 | 524.7649 | 0.44545 | 0.63333
17500 | 512.5874 | 0.37091 | 0.31667
17501 | 509.0439 | 0.40727 | 0.55
17502 | 515.6497 | 0.16 | 0.38333
17503 | 506.5599 | 0.24182 | 1.1167
17504 | 505.0434 | 0.25455 | 0.9
17505 | 505.3218 | 0.24727 | 0.95
17506 | 498.8595 | 0.072727 | 1.9333
17507 | 491.5755 | 0.089091 | 1.2
17508 | 489.0052 | 0.40909 | 0.58333
17509 | 477.1101 | 0.16727 | 0.88333
17510 | 472.9415 | 0.18545 | 1.05
17511 | 469.215 | 0.24 | 1.4
17512 | 465.3467 | 0.34727 | 1.4833
17513 | 459.0534 | 0.44909 | 2.0833
17514 | 453.9423 | 0.50727 | 2.0833
17515 | 444.9096 | 0.39273 | 1.15
17516 | 442.802 | 0.24 | 1.6
17517 | 435.933 | 0.19636 | 1.7167
17518 | 434.4716 | 0.47455 | 0.66667
17519 | 423.9155 | 0.11818 | 0.98333
17520 | 427.7699 | 0.47091 | 0.58333
17521 | 440.0985 | 0.14259 | 0.63333
17522 | 410.9798 | 0.066667 | 1.0667
17523 | 397.7965 | 0.21667 | 1.7214
17524 | 396.4623 | 0.47963 | 1.4857
17525 | 389.7889 | 0.35185 | 1.06
17526 | 385.9731 | 0.094444 | 1.5267
17527 | 383.2894 | 0.033333 | 1.04
17528 | 378.3211 | 0.3 | 1.6533
17529 | 375.3788 | 0.16296 | 2.0286
17530 | 374.3076 | 0.22407 | 1.8571
17531 | 368.4934 | 0.21852 | 1.6571
17532 | 365.6118 | 0.51667 | 1.9429
17533 | 368.95 | 0.19444 | 2.3467
17534 | 367.9931 | 0.27222 | 2.4294
17535 | 369.7794 | 0.3037 | 3.4
17536 | 364.4046 | 0.51296 | 2.1471
17537 | 367.6344 | 0.16481 | 2.6765
17538 | 366.4477 | 0.26852 | 2.3471
17539 | 362.1801 | 0.31667 | 2.5529
17540 | 363.1379 | 0.15926 | 2.0941
17541 | 367.7018 | 0.67037 | 2.6118
17542 | 363.1644 | 0.36667 | 2.8941
17543 | 359.9705 | 0.21296 | 2.9471
17544 | 356.9913 | 0.12963 | 2.6688
17545 | 351.9591 | 0.36481 | 3.3125
17546 | 351.0772 | 0.10556 | 3.1235
17547 | 348.9545 | 0.60741 | 3.0765
17548 | 346.1999 | 0.10185 | 3.8882
17549 | 342.7628 | 0.18148 | 3.1294
17550 | 344.4385 | 0.13889 | 3.2765
17551 | 334.8721 | 0.032727 | 2.55
17552 | 330.4653 | 0.43273 | 2.515
17553 | 328.5947 | 0.19273 | 2.42
17554 | 325.4799 | 0.32545 | 2.955
17555 | 321.1133 | 0.38 | 3.585
17556 | 319.1942 | 0.21091 | 2.675
17557 | 320.3389 | 0.10909 | 3.2095
17558 | 322.4087 | 0.30182 | 4.3381
17559 | 324.7829 | 0.46727 | 3.1571
17560 | 329.8825 | 0.24545 | 4.0905
17561 | 330.1726 | 0.30545 | 3.4143
17562 | 330.6704 | 0.18 | 3.519
17563 | 329.0317 | 0.32545 | 4.3429
17564 | 326.0817 | 0.28364 | 5.0571
17565 | 326.4008 | 0.22182 | 4.6524
17566 | 324.541 | 0.32 | 4.8571
17567 | 324.3711 | 0.018182 | 4.781
17568 | 326.0002 | 0.12364 | 4.7762
17569 | 327.423 | 0.69273 | 4.0762
17570 | 325.8749 | 0.57091 | 4.4048
17571 | 324.8614 | 0.23455 | 3.9476
17572 | 322.3781 | 0.54545 | 3.8
17573 | 325.2082 | 0.13455 | 5.6714
17574 | 322.6095 | 0.33818 | 4.8619
17575 | 320.5977 | 0.63091 | 4.5762
17576 | 320.5949 | 0.08 | 5.4381
17577 | 320.5977 | 0.21818 | 5.3238
17578 | 320.6561 | 0.36545 | 4.3857
17579 | 317.6848 | 0.10182 | 5.5857
17580 | 318.1981 | 0.37636 | 5.6095
17581 | 318.5394 | 0 | 5.0429
17582 | 318.5951 | 0.064 | 5.7238
17583 | 318.0261 | 0.004 | 6.2667
17584 | 316.9505 | 0.234 | 5.6905
17585 | 312.5217 | 0.364 | 5.9952
17586 | 311.5891 | 0.312 | 5.8952
17587 | 311.6469 | 0.246 | 5.4762
17588 | 323.0715 | 0.302 | 5.5524
17589 | 317.3446 | 0.07 | 5.8048
17590 | 318.0615 | 0.548 | 5.5714
17591 | 324.3324 | 0.556 | 5.6714
17592 | 327.6424 | 0.156 | 5.7333
17593 | 328.4193 | 0.132 | 5.981
17594 | 326.3051 | 0.418 | 6.3286
17595 | 330.4657 | 0.016 | 5.5524
17596 | 333.3352 | 0.626 | 6.2095
17597 | 337.4714 | 0.21 | 6.5048
17598 | 338.6627 | 0.516 | 6.6381
17599 | 341.4308 | 0.08 | 6.8333
17600 | 342.3554 | 1.008 | 7.4143
17601 | 345.8716 | 0.228 | 6.9857
17602 | 347.5864 | 0.568 | 6.5762
17603 | 350.7677 | 0.23 | 7.4381
17604 | 352.0535 | 0.112 | 5.6762
17605 | 348.4472 | 0.164 | 7.0048
17606 | 352.3064 | 0.134 | 6.3857
17607 | 354.5298 | 0.202 | 6.481
17608 | 352.1928 | 0.226 | 6.9238
17609 | 351.5664 | 0.096 | 7.2857
17610 | 351.158 | 0.06 | 7.3667
17611 | 353.5927 | 0.38 | 6.7476
17612 | 356.6057 | 0.054 | 7.4619
17613 | 365.9862 | 0.056 | 7.081
17614 | 369.7561 | 0.396 | 6.781
17615 | 367.5545 | 0.046 | 7.5048
17616 | 375.5776 | 0.446 | 6.8667
17617 | 370.8531 | 0.316 | 7.181
17618 | 375.1866 | 0.13 | 7.081
17619 | 375.1492 | 0.17 | 7.5476
17620 | 381.2331 | 0.692 | 6.8524
17621 | 375.0067 | 0.242 | 7.4143
17622 | 376.4029 | 0.19 | 7.8
17623 | 376.8682 | 0.2 | 7.6048
17624 | 383.0816 | 0.024 | 8.26
17625 | 392.0839 | 0.062 | 7.735
17626 | 403.6954 | 0.024 | 7.685
17627 | 417.377 | 0.098 | 7.68
17628 | 419.4148 | 0.354 | 7.12
17629 | 425.6211 | 0.088 | 7.87
17630 | 436.3506 | 0.45 | 7.7
17631 | 446.9278 | 0.148 | 7.555
17632 | 450.9699 | 0.6 | 6.955
17633 | 455.6555 | 0.028 | 7.185
17634 | 458.7443 | 1.322 | 7.505
17635 | 461.3205 | 0.02 | 7.645
17636 | 469.6013 | 0 | 8.39
17637 | 485.7482 | 2.412 | 7.84
17638 | 500.0784 | 0.44 | 7.69
17639 | 510.6025 | 3.014 | 6.425
17640 | 520.5566 | 0.08 | 6.76
17641 | 520.7726 | 0.1 | 7.65
17642 | 526.1501 | 0.398 | 7.285
17643 | 527.0807 | 0.067273 | 8.18
17644 | 524.1949 | 0.15091 | 7.46
17645 | 531.4667 | 0.49273 | 7.88
17646 | 538.1886 | 0.18727 | 6.65
17647 | 552.9601 | 0.036364 | 8.6095
17648 | 573.659 | 0.21818 | 7.7524
17649 | 573.2591 | 0.12727 | 8.381
17650 | 580.4551 | 0.23091 | 7.5286
17651 | 585.3716 | 0.38364 | 8.315
17652 | 592.0177 | 0.1 | 7.48
17653 | 597.3478 | 0.31091 | 8.9
17654 | 612.9899 | 0 | 8.64
17655 | 602.3786 | 0.30364 | 7.581
17656 | 610.931 | 0.076364 | 8.2143
17657 | 633.75 | 0.47636 | 7.535
17658 | 648.9912 | 0.069091 | 7.39
17659 | 665.0116 | 0.60727 | 8.27
17660 | 682.7938 | 0.14 | 6.935
17661 | 695.6423 | 0.045455 | 6.9
17662 | 707.3719 | 0.39273 | 7.9857
17663 | 723.7494 | 0.53455 | 7.0238
17664 | 738.8603 | 0.87636 | 7.5714
17665 | 748.0339 | 0.092727 | 7.4
17666 | 761.9903 | 0.18364 | 7.375
17667 | 781.4941 | 0.46364 | 8.17
17668 | 807.3094 | 0.10909 | 7.8857
17669 | 815.1529 | 0.35818 | 7.3667
17670 | 837.6368 | 0.80364 | 7.0762
17671 | 852.642 | 0.10182 | 7.0857
17672 | 855.5 | 0.44727 | 7.89
17673 | 859.5123 | 0.44259 | 7.1105
17674 | 863.2172 | 0.56111 | 6.9211
17675 | 862.7102 | 0.031481 | 6.755
17676 | 866.3542 | 0.35741 | 5.6737
17677 | 870.231 | 0.14259 | 6.3
17678 | 862.6036 | 0.16296 | 7.0632
17679 | 863.2544 | 0.068519 | 7.2579
17680 | 868.7559 | 0.18148 | 7.1368
17681 | 865.65 | 0.11481 | 7.1842
17682 | 866.5898 | 0.044444 | 6.92
17683 | 902.358 | 0.033333 | 6.505
17684 | 905.0743 | 0.17407 | 5.735
17685 | 903.6612 | 0.32037 | 6.835
17686 | 913.824 | 0.042593 | 7.0105
17687 | 910.7905 | 0.18148 | 6.3211
17688 | 904.9952 | 0.47593 | 5.7263
17689 | 905.7736 | 0.25185 | 5.5333
17690 | 906.055 | 0.066667 | 6.2095
17691 | 902.1633 | 0.062963 | 6.1476
17692 | 901.549 | 0.23519 | 6.0762
17693 | 903.4948 | 0.044444 | 5.72
17694 | 903.8278 | 0.13148 | 5.565
17695 | 911.3733 | 0.39074 | 5.895
17696 | 905.607 | 0.28889 | 6.9048
17697 | 901.2702 | 0.13889 | 6.105
17698 | 904.5538 | 0.26852 | 5.895
17699 | 898.3298 | 0.44259 | 5.681
17700 | 904.7765 | 0.17963 | 5.15
17701 | 922.463 | 0.28148 | 5.085
17702 | 934.5055 | 0.42037 | 5.3476
17703 | 953.1028 | 0.3963 | 5.3143
17704 | 962.9921 | 0.26481 | 5.5857
17705 | 972.8254 | 0.27037 | 4.0762
17706 | 970.8646 | 0.16111 | 5.0619
17707 | 981.2718 | 0.37222 | 4.519
17708 | 990.6176 | 0.30741 | 4.5714
17709 | 1007.758 | 0.27593 | 4.6238
17710 | 1014.278 | 0.42407 | 5.1619
17711 | 1030.381 | 0.45926 | 5.2333
17712 | 1044.789 | 0.47037 | 4.8
17713 | 1043.054 | 1.2019 | 4.7333
17714 | 1060.983 | 0.5 | 3.92
17715 | 1054.962 | 0.19259 | 3.3789
17716 | 1055.261 | 0.21111 | 3.785
17717 | 1058.933 | 0.71296 | 3.6333
17718 | 1066.716 | 0.35 | 3.8714
17719 | 1073.544 | 0.33333 | 3.5286
17720 | 1073.913 | 0.14259 | 3.63
17721 | 1079.128 | 0.56481 | 3.9238
17722 | 1082.177 | 0.53148 | 3.7286
17723 | 1088.198 | 0.53519 | 3.7667
17724 | 1089.113 | 0.61481 | 3.5476
17725 | 1088.935 | 0.27963 | 4.2571
17726 | 1083.994 | 0.44259 | 3.7619
17727 | 1088.749 | 0.1 | 3.3
17728 | 1093.211 | 0.54444 | 3.4905
17729 | 1097.797 | 0.84444 | 2.8333
17730 | 1097.123 | 0.20926 | 3.0619
17731 | 1096.572 | 0.16481 | 2.8762
17732 | 1092.901 | 0.033333 | 2.3571
17733 | 1096.492 | 0.12453 | 2.8429
17734 | 1096.514 | 0.60189 | 2.9905
17735 | 1090.825 | 0.083019 | 2.6667
17736 | 1082.96 | 0.76981 | 2.6667
17737 | 1081.195 | 0.2 | 3.2286
17738 | 1087.957 | 0.69057 | 3.2
17739 | 1082.045 | 0.97925 | 2.9286
17740 | 1082.714 | 0.19434 | 2.7619
17741 | 1079.917 | 0.47925 | 2.6714
17742 | 1077.307 | 0.19811 | 2.7619
17743 | 1078.769 | 0.51887 | 1.9524
17744 | 1071.728 | 0.18868 | 2.28
17745 | 1062.485 | 0.59623 | 2.38
17746 | 1055.684 | 0.51509 | 2.4333
17747 | 1055.442 | 0.47925 | 2.5143
17748 | 1054.544 | 0.11887 | 1.7143
17749 | 1049.682 | 0.62075 | 2.0286
17750 | 1046.75 | 1.8075 | 1.8762
17751 | 1040.305 | 0.45094 | 1.9524
17752 | 1028.164 | 0.76226 | 1.5286
17753 | 1021.116 | 0.42264 | 1.9952
17754 | 1013.275 | 0.14906 | 1.5737
17755 | 1001.89 | 0.30377 | 1.9684
17756 | 994.9996 | 0.24717 | 1.805
17757 | 984.8039 | 0.38868 | 1.695
17758 | 976.9847 | 0.29623 | 1.805
17759 | 985.7914 | 0.76792 | 2.12
17760 | 989.1104 | 0.45094 | 1.695
17761 | 983.705 | 0.40377 | 1.8895
17762 | 987.3087 | 0.82075 | 1.6211
17763 | 1011.255 | 0.21852 | 1.4444
17764 | 1033.334 | 0.64259 | 1.0444
17765 | 1030.24 | 0.69444 | 1.3
17766 | 1034.341 | 0.76667 | 1.0556
17767 | 1037.858 | 0.38148 | 0.9
17768 | 1030.661 | 0.22407 | 0.76667
17769 | 1025.437 | 0.31852 | 1.7222
17770 | 1025.079 | 0.16111 | 1.3889
17771 | 1024.429 | 0.56481 | 1.625
17772 | 1025.79 | 0.50741 | 0.6625
17773 | 1023.896 | 0.58704 | 0.8
17774 | 1023.249 | 0.54259 | 0.6
17775 | 1019.175 | 0.7 | 0.52222
17776 | 1021.116 | 0.42222 | 0.54286
17777 | 1013.569 | 0.21481 | 0.54286
17778 | 1003.466 | 0.67407 | 0.67143
17779 | 992.3049 | 0.82778 | 0.51667
17780 | 993.475 | 0.21481 | 0.53333
17781 | 993.2965 | 0.38704 | 0.083333
17782 | 990.7339 | 0.19815 | 0.066667
17783 | 982.8336 | 0.98704 | 0.18333
17784 | 972.4231 | 0.65926 | 0.25
17785 | 965.5723 | 0.72963 | 0.23333
17786 | 958.0596 | 0.43704 | 0.68333
17787 | 955.8231 | 0.78519 | 0.48333
17788 | 950.6866 | 0.52963 | 0.46667
17789 | 943.0585 | 0.42222 | 0.43333
17790 | 931.9031 | 0.55926 | 0.35
17791 | 926.7712 | 0.46481 | 0.45
17792 | 920.3781 | 0.52037 | 0.26667
17793 | 896.6902 | 1.5113 | 0.11667
17794 | 889.0424 | 0.20741 | 0.11667
17795 | 882.3313 | 0.32407 | 0.18333
17796 | 869.7407 | 0.3963 | 0.11667
17797 | 862.2775 | 0.32963 | 0.083333
17798 | 857.1252 | 0.23889 | 0.35
17799 | 860.1593 | 0.32778 | 0.05
17800 | 850.1063 | 0.31481 | 0.1
17801 | 836.2398 | 0.3037 | 0.16667
17802 | 830.9514 | 0.16852 | 0.083333
17803 | 821.3875 | 0.46296 | 0.05
17804 | 812.7636 | 0.51481 | 0.25
17805 | 804.9296 | 0.37963 | 0.4
17806 | 794.7223 | 0.027778 | 0.23333
17807 | 789.1021 | 0.46111 | 0.13333
17808 | 775.1898 | 0.33333 | 0.11667
17809 | 764.5614 | 0.3 | 0.083333
17810 | 757.2597 | 0.62222 | 0.1
17811 | 748.9927 | 0.025926 | 0.033333
17812 | 743.3774 | 0.2963 | 0.11667
17813 | 737.5367 | 0.72593 | 0.033333
17814 | 728.9703 | 0.62222 | 0.016667
17815 | 721.4055 | 0.2 | 0.066667
17816 | 707.1201 | 0.6 | 0.016667
17817 | 709.5262 | 1.1796 | 0.05
17818 | 726.2849 | 0.38519 | 0.1
17819 | 726.7815 | 0.25185 | 0.23333
17820 | 715.7018 | 0.081481 | 0.1
17821 | 705.0833 | 0.56111 | 0.1
17822 | 696.8918 | 0.45 | 0.28333
17823 | 681.4308 | 0.99815 | 0.15
17824 | 673.477 | 0.15283 | 0.98333
17825 | 667.1113 | 0.88113 | 0.1
17826 | 670.0702 | 0.73962 | 0
17827 | 661.6174 | 0.23962 | 0.38333
17828 | 655.1608 | 0.32453 | 0.066667
17829 | 648.8787 | 0.19811 | 0.033333
17830 | 644.9709 | 0.24151 | 0.05
17831 | 645.962 | 0 | 0.11667
17832 | 632.8781 | 0.2434 | 0.066667
17833 | 623.7679 | 0.24906 | 0.033333
17834 | 619.3383 | 0.39811 | 0.13333
17835 | 612.8216 | 0.57925 | 0.13333
17836 | 604.6505 | 0.97358 | 0.15
17837 | 595.5804 | 0.46792 | 0.35
17838 | 586.6254 | 0.37358 | 0.13333
17839 | 580.2791 | 0.26981 | 0.21667
17840 | 577.2491 | 0.30189 | 0.18333
17841 | 575.1646 | 1.3132 | 0.13333
17842 | 571.3981 | 0.45094 | 0.18333
17843 | 569.8486 | 0.096226 | 0.016667
17844 | 566.0139 | 0.3283 | 0.066667
17845 | 561.1361 | 0.31321 | 0.2
17846 | 557.2845 | 0.067925 | 0.083333
17847 | 554.7559 | 0.31132 | 1.8667
17848 | 548.7988 | 0.3283 | 1.2833
17849 | 542.0585 | 0.53774 | 1.9167
17850 | 544.5623 | 0.16981 | 0.11667
17851 | 533.3204 | 0.43585 | 0.26667
17852 | 528.8676 | 0.18679 | 0
17853 | 526.9095 | 0.55472 | 0.3
17854 | 521.4818 | 1.0642 | 0.033333
17855 | 514.0659 | 0.29091 | 0
17856 | 504.8282 | 0.55636 | 0
17857 | 501.2846 | 0.37455 | 0
17858 | 499.738 | 0.054545 | 0
17859 | 494.4581 | 0.11818 | 0
17860 | 489.4238 | 0.69636 | 0.58333
17861 | 483.3253 | 0.73455 | 0.18333
17862 | 483.1071 | 0.45091 | 0.73333
17863 | 498.6124 | 0.34545 | 0.45
17864 | 466.7643 | 0.44545 | 0.63333
17865 | 465.7076 | 0.37091 | 0.31667
17866 | 454.2636 | 0.40727 | 0.55
17867 | 448.8056 | 0.16 | 0.38333
17868 | 443.7985 | 0.24182 | 1.1167
17869 | 439.4408 | 0.25455 | 0.9
17870 | 433.4599 | 0.24727 | 0.95
17871 | 432.4347 | 0.072727 | 1.9333
17872 | 426.4981 | 0.089091 | 1.2
17873 | 421.2115 | 0.40909 | 0.58333
17874 | 417.7761 | 0.16727 | 0.88333
17875 | 411.3429 | 0.18545 | 1.05
17876 | 405.9529 | 0.24 | 1.4
17877 | 402.3827 | 0.34727 | 1.4833
17878 | 395.4733 | 0.44909 | 2.0833
17879 | 390.5844 | 0.50727 | 2.0833
17880 | 389.8118 | 0.39273 | 1.15
17881 | 388.0457 | 0.24 | 1.6
17882 | 384.5571 | 0.19636 | 1.7167
17883 | 378.9586 | 0.47455 | 0.66667
17884 | 379.1587 | 0.11818 | 0.98333
17885 | 380.5217 | 0.47091 | 0.58333
17886 | 372.0677 | 0.14259 | 0.63333
17887 | 386.8067 | 0.066667 | 1.0667
17888 | 398.1618 | 0.21667 | 1.7214
17889 | 370.7332 | 0.47963 | 1.4857
17890 | 363.1723 | 0.35185 | 1.06
17891 | 356.7959 | 0.094444 | 1.5267
17892 | 354.3785 | 0.033333 | 1.04
17893 | 347.7172 | 0.3 | 1.6533
17894 | 348.8177 | 0.16296 | 2.0286
17895 | 342.2101 | 0.22407 | 1.8571
17896 | 334.9372 | 0.21852 | 1.6571
17897 | 330.7948 | 0.51667 | 1.9429
17898 | 328.4637 | 0.19444 | 2.3467
17899 | 325.0652 | 0.27222 | 2.4294
17900 | 322.3997 | 0.3037 | 3.4
17901 | 317.805 | 0.51296 | 2.1471
17902 | 318.5134 | 0.16481 | 2.6765
17903 | 323.1087 | 0.26852 | 2.3471
17904 | 320.8055 | 0.31667 | 2.5529
17905 | 316.0451 | 0.15926 | 2.0941
17906 | 312.1926 | 0.67037 | 2.6118
17907 | 310.4484 | 0.36667 | 2.8941
17908 | 310.7962 | 0.21296 | 2.9471
17909 | 310.7962 | 0.12963 | 2.6688
17910 | 310.7962 | 0.36481 | 3.3125
17911 | 309.7528 | 0.10556 | 3.1235
17912 | 308.7095 | 0.60741 | 3.0765
17913 | 308.7095 | 0.10185 | 3.8882
17914 | 308.7095 | 0.18148 | 3.1294
17915 | 307.9897 | 0.13889 | 3.2765
17916 | 309.521 | 0.032727 | 2.55
17917 | 314.8319 | 0.43273 | 2.515
17918 | 319.5894 | 0.19273 | 2.42
17919 | 322.2235 | 0.32545 | 2.955
17920 | 322.0455 | 0.38 | 3.585
17921 | 327.3976 | 0.21091 | 2.675
17922 | 330.1517 | 0.10909 | 3.2095
17923 | 325.7812 | 0.30182 | 4.3381
17924 | 349.642 | 0.46727 | 3.1571
17925 | 346.717 | 0.24545 | 4.0905
17926 | 358.6654 | 0.30545 | 3.4143
17927 | 368.8509 | 0.18 | 3.519
17928 | 376.2751 | 0.32545 | 4.3429
17929 | 377.2285 | 0.28364 | 5.0571
17930 | 381.0749 | 0.22182 | 4.6524
17931 | 382.2307 | 0.32 | 4.8571
17932 | 388.2936 | 0.018182 | 4.781
17933 | 402.1414 | 0.12364 | 4.7762
17934 | 395.5345 | 0.69273 | 4.0762
17935 | 412.4217 | 0.57091 | 4.4048
17936 | 405.7563 | 0.23455 | 3.9476
17937 | 401.3861 | 0.54545 | 3.8
17938 | 403.9662 | 0.13455 | 5.6714
17939 | 403.3711 | 0.33818 | 4.8619
17940 | 410.3458 | 0.63091 | 4.5762
17941 | 416.1629 | 0.08 | 5.4381
17942 | 423.2413 | 0.21818 | 5.3238
17943 | 430.1803 | 0.36545 | 4.3857
17944 | 437.3754 | 0.10182 | 5.5857
17945 | 435.1338 | 0.37636 | 5.6095
17946 | 447.3405 | 0 | 5.0429
17947 | 454.6848 | 0.064 | 5.7238
17948 | 465.4877 | 0.004 | 6.2667
17949 | 472.9655 | 0.234 | 5.6905
17950 | 479.6462 | 0.364 | 5.9952
17951 | 485.5038 | 0.312 | 5.8952
17952 | 491.174 | 0.246 | 5.4762
17953 | 500.6224 | 0.302 | 5.5524
17954 | 507.0574 | 0.07 | 5.8048
17955 | 505.4939 | 0.548 | 5.5714
17956 | 508.1624 | 0.556 | 5.6714
17957 | 509.2762 | 0.156 | 5.7333
17958 | 512.6372 | 0.132 | 5.981
17959 | 510.1641 | 0.418 | 6.3286
17960 | 513.738 | 0.016 | 5.5524
17961 | 515.7526 | 0.626 | 6.2095
17962 | 526.1599 | 0.21 | 6.5048
17963 | 531.117 | 0.516 | 6.6381
17964 | 538.651 | 0.08 | 6.8333
17965 | 543.4687 | 1.008 | 7.4143
17966 | 550.7225 | 0.228 | 6.9857
17967 | 550.1759 | 0.568 | 6.5762
17968 | 546.7106 | 0.23 | 7.4381
17969 | 555.0344 | 0.112 | 5.6762
17970 | 561.793 | 0.164 | 7.0048
17971 | 566.9571 | 0.134 | 6.3857
17972 | 573.7938 | 0.202 | 6.481
17973 | 578.5407 | 0.226 | 6.9238
17974 | 584.0327 | 0.096 | 7.2857
17975 | 580.4332 | 0.06 | 7.3667
17976 | 587.869 | 0.38 | 6.7476
17977 | 590.4679 | 0.054 | 7.4619
17978 | 579.0027 | 0.056 | 7.081
17979 | 575.2266 | 0.396 | 6.781
17980 | 584.0169 | 0.046 | 7.5048
17981 | 574.9763 | 0.446 | 6.8667
17982 | 594.0988 | 0.316 | 7.181
17983 | 584.2392 | 0.13 | 7.081
17984 | 584.2427 | 0.17 | 7.5476
17985 | 586.148 | 0.692 | 6.8524
17986 | 583.7626 | 0.242 | 7.4143
17987 | 582.8187 | 0.19 | 7.8
17988 | 584.7321 | 0.2 | 7.6048
17989 | 617.6854 | 0.024 | 8.26
17990 | 584.0046 | 0.062 | 7.735
17991 | 596.0239 | 0.024 | 7.685
17992 | 598.3959 | 0.098 | 7.68
17993 | 598.6381 | 0.354 | 7.12
17994 | 598.6409 | 0.088 | 7.87
17995 | 599.1246 | 0.45 | 7.7
17996 | 604.4607 | 0.148 | 7.555
17997 | 618.3723 | 0.6 | 6.955
17998 | 618.3588 | 0.028 | 7.185
17999 | 620.5681 | 1.322 | 7.505
18000 | 637.4995 | 0.02 | 7.645
18001 | 629.6989 | 0 | 8.39
18002 | 638.1506 | 2.412 | 7.84
18003 | 650.6887 | 0.44 | 7.69
18004 | 657.2368 | 3.014 | 6.425
18005 | 669.6966 | 0.08 | 6.76
18006 | 686.395 | 0.1 | 7.65
18007 | 706.9741 | 0.398 | 7.285
18008 | 729.1811 | 0.067273 | 8.18
18009 | 744.7082 | 0.15091 | 7.46
18010 | 758.2355 | 0.49273 | 7.88
18011 | 771.876 | 0.18727 | 6.65
18012 | 783.9893 | 0.036364 | 8.6095
18013 | 799.2565 | 0.21818 | 7.7524
18014 | 817.7697 | 0.12727 | 8.381
18015 | 825.6846 | 0.23091 | 7.5286
18016 | 835.6428 | 0.38364 | 8.315
18017 | 853.1572 | 0.1 | 7.48
18018 | 861.7924 | 0.31091 | 8.9
18019 | 874.8682 | 0 | 8.64
18020 | 885.6995 | 0.30364 | 7.581
18021 | 889.519 | 0.076364 | 8.2143
18022 | 898.3728 | 0.47636 | 7.535
18023 | 904.5872 | 0.069091 | 7.39
18024 | 906.9624 | 0.60727 | 8.27
18025 | 908.7449 | 0.14 | 6.935
18026 | 913.514 | 0.045455 | 6.9
18027 | 918.2899 | 0.39273 | 7.9857
18028 | 921.2817 | 0.53455 | 7.0238
18029 | 936.019 | 0.87636 | 7.5714
18030 | 953.6039 | 0.092727 | 7.4
18031 | 977.8295 | 0.18364 | 7.375
18032 | 987.0908 | 0.46364 | 8.17
18033 | 994.2272 | 0.10909 | 7.8857
18034 | 997.0304 | 0.35818 | 7.3667
18035 | 1003.581 | 0.80364 | 7.0762
18036 | 1011.098 | 0.10182 | 7.0857
18037 | 1020.211 | 0.44727 | 7.89
18038 | 1026.206 | 0.44259 | 7.1105
18039 | 1030.001 | 0.56111 | 6.9211
18040 | 1029.684 | 0.031481 | 6.755
18041 | 1029.685 | 0.35741 | 5.6737
18042 | 1036.028 | 0.14259 | 6.3
18043 | 1035.708 | 0.16296 | 7.0632
18044 | 1035.709 | 0.068519 | 7.2579
18045 | 1040.475 | 0.18148 | 7.1368
18046 | 1050.684 | 0.11481 | 7.1842
18047 | 1064.157 | 0.044444 | 6.92
18048 | 1082.58 | 0.033333 | 6.505
18049 | 1097.882 | 0.17407 | 5.735
18050 | 1114.94 | 0.32037 | 6.835
18051 | 1119.886 | 0.042593 | 7.0105
18052 | 1142.791 | 0.18148 | 6.3211
18053 | 1162.203 | 0.47593 | 5.7263
18054 | 1177.042 | 0.25185 | 5.5333
18055 | 1187.554 | 0.066667 | 6.2095
18056 | 1195.381 | 0.062963 | 6.1476
18057 | 1197.43 | 0.23519 | 6.0762
18058 | 1203.582 | 0.044444 | 5.72
18059 | 1213.871 | 0.13148 | 5.565
18060 | 1221.095 | 0.39074 | 5.895
18061 | 1224.889 | 0.28889 | 6.9048
18062 | 1222.129 | 0.13889 | 6.105
18063 | 1227.308 | 0.26852 | 5.895
18064 | 1235.614 | 0.44259 | 5.681
18065 | 1235.962 | 0.17963 | 5.15
18066 | 1239.081 | 0.28148 | 5.085
18067 | 1255.115 | 0.42037 | 5.3476
18068 | 1270.526 | 0.3963 | 5.3143
18069 | 1274.749 | 0.26481 | 5.5857
18070 | 1294.197 | 0.27037 | 4.0762
18071 | 1307.714 | 0.16111 | 5.0619
18072 | 1322.729 | 0.37222 | 4.519
18073 | 1337.475 | 0.30741 | 4.5714
18074 | 1332.792 | 0.27593 | 4.6238
18075 | 1346.537 | 0.42407 | 5.1619
18076 | 1342.529 | 0.45926 | 5.2333
18077 | 1346.872 | 0.47037 | 4.8
18078 | 1337.115 | 1.2019 | 4.7333
18079 | 1327.755 | 0.5 | 3.92
18080 | 1325.601 | 0.19259 | 3.3789
18081 | 1315.208 | 0.21111 | 3.785
18082 | 1312.704 | 0.71296 | 3.6333
18083 | 1305.214 | 0.35 | 3.8714
18084 | 1294.543 | 0.33333 | 3.5286
18085 | 1295.961 | 0.14259 | 3.63
18086 | 1284.981 | 0.56481 | 3.9238
18087 | 1288.519 | 0.53148 | 3.7286
18088 | 1277.221 | 0.53519 | 3.7667
18089 | 1264.911 | 0.61481 | 3.5476
18090 | 1258.603 | 0.27963 | 4.2571
18091 | 1250.921 | 0.44259 | 3.7619
18092 | 1237.348 | 0.1 | 3.3
18093 | 1234.232 | 0.54444 | 3.4905
18094 | 1223.277 | 0.84444 | 2.8333
18095 | 1219.6 | 0.20926 | 3.0619
18096 | 1215.699 | 0.16481 | 2.8762
18097 | 1214.554 | 0.033333 | 2.3571
18098 | 1197.174 | 0.12453 | 2.8429
18099 | 1193.603 | 0.60189 | 2.9905
18100 | 1191.58 | 0.083019 | 2.6667
18101 | 1174.845 | 0.76981 | 2.6667
18102 | 1166.996 | 0.2 | 3.2286
18103 | 1176.283 | 0.69057 | 3.2
18104 | 1182.63 | 0.97925 | 2.9286
18105 | 1188.067 | 0.19434 | 2.7619
18106 | 1196.581 | 0.47925 | 2.6714
18107 | 1212.413 | 0.19811 | 2.7619
18108 | 1221.699 | 0.51887 | 1.9524
18109 | 1223.595 | 0.18868 | 2.28
18110 | 1218.254 | 0.59623 | 2.38
18111 | 1213.611 | 0.51509 | 2.4333
18112 | 1205.638 | 0.47925 | 2.5143
18113 | 1196.92 | 0.11887 | 1.7143
18114 | 1189.593 | 0.62075 | 2.0286
18115 | 1187.386 | 1.8075 | 1.8762
18116 | 1183.905 | 0.45094 | 1.9524
18117 | 1175.859 | 0.76226 | 1.5286
18118 | 1173.576 | 0.42264 | 1.9952
18119 | 1168.261 | 0.14906 | 1.5737
18120 | 1156.828 | 0.30377 | 1.9684
18121 | 1153.653 | 0.24717 | 1.805
18122 | 1146.115 | 0.38868 | 1.695
18123 | 1159.192 | 0.29623 | 1.805
18124 | 1156.914 | 0.76792 | 2.12
18125 | 1159.762 | 0.45094 | 1.695
18126 | 1155.989 | 0.40377 | 1.8895
18127 | 1150.884 | 0.82075 | 1.6211
18128 | 1143.363 | 0.21852 | 1.4444
18129 | 1137.115 | 0.64259 | 1.0444
18130 | 1139.701 | 0.69444 | 1.3
18131 | 1130.485 | 0.76667 | 1.0556
18132 | 1131.328 | 0.38148 | 0.9
18133 | 1124.701 | 0.22407 | 0.76667
18134 | 1137.298 | 0.31852 | 1.7222
18135 | 1132.631 | 0.16111 | 1.3889
18136 | 1139.114 | 0.56481 | 1.625
18137 | 1141.529 | 0.50741 | 0.6625
18138 | 1136.202 | 0.58704 | 0.8
18139 | 1132.796 | 0.54259 | 0.6
18140 | 1126.334 | 0.7 | 0.52222
18141 | 1123.44 | 0.42222 | 0.54286
18142 | 1119.97 | 0.21481 | 0.54286
18143 | 1114.365 | 0.67407 | 0.67143
18144 | 1105.498 | 0.82778 | 0.51667
18145 | 1085.257 | 0.21481 | 0.53333
18146 | 1081.52 | 0.38704 | 0.083333
18147 | 1074.233 | 0.19815 | 0.066667
18148 | 1066.328 | 0.98704 | 0.18333
18149 | 1055.003 | 0.65926 | 0.25
18150 | 1048.604 | 0.72963 | 0.23333
18151 | 1036.981 | 0.43704 | 0.68333
18152 | 1026.802 | 0.78519 | 0.48333
18153 | 1024.563 | 0.52963 | 0.46667
18154 | 1018.356 | 0.42222 | 0.43333
18155 | 1010.567 | 0.55926 | 0.35
18156 | 1002.12 | 0.46481 | 0.45
18157 | 995.0169 | 0.52037 | 0.26667
18158 | 988.015 | 1.5113 | 0.11667
18159 | 1011.725 | 0.20741 | 0.11667
18160 | 997.6545 | 0.32407 | 0.18333
18161 | 986.1587 | 0.3963 | 0.11667
18162 | 979.0456 | 0.32963 | 0.083333
18163 | 969.1969 | 0.23889 | 0.35
18164 | 956.6469 | 0.32778 | 0.05
18165 | 950.8573 | 0.31481 | 0.1
18166 | 939.6389 | 0.3037 | 0.16667
18167 | 926.0786 | 0.16852 | 0.083333
18168 | 919.7861 | 0.46296 | 0.05
18169 | 914.7027 | 0.51481 | 0.25
18170 | 901.3307 | 0.37963 | 0.4
18171 | 888.6359 | 0.027778 | 0.23333
18172 | 883.0572 | 0.46111 | 0.13333
18173 | 872.8273 | 0.33333 | 0.11667
18174 | 865.5588 | 0.3 | 0.083333
18175 | 855.4291 | 0.62222 | 0.1
18176 | 846.8038 | 0.025926 | 0.033333
18177 | 841.6328 | 0.2963 | 0.11667
18178 | 832.2159 | 0.72593 | 0.033333
18179 | 820.8705 | 0.62222 | 0.016667
18180 | 814.1117 | 0.2 | 0.066667
18181 | 809.8856 | 0.6 | 0.016667
18182 | 798.6965 | 1.1796 | 0.05
18183 | 789.5209 | 0.38519 | 0.1
18184 | 784.8088 | 0.25185 | 0.23333
18185 | 782.5997 | 0.081481 | 0.1
18186 | 770.7806 | 0.56111 | 0.1
18187 | 768.5931 | 0.45 | 0.28333
18188 | 759.8578 | 0.99815 | 0.15
18189 | 753.0784 | 0.15283 | 0.98333
18190 | 743.3596 | 0.88113 | 0.1
18191 | 735.3096 | 0.73962 | 0
18192 | 727.0426 | 0.23962 | 0.38333
18193 | 718.8152 | 0.32453 | 0.066667
18194 | 712.4854 | 0.19811 | 0.033333
18195 | 707.7499 | 0.24151 | 0.05
18196 | 704.338 | 0 | 0.11667
18197 | 701.4662 | 0.2434 | 0.066667
18198 | 697.5468 | 0.24906 | 0.033333
18199 | 693.1232 | 0.39811 | 0.13333
18200 | 685.6133 | 0.57925 | 0.13333
18201 | 681.7387 | 0.97358 | 0.15
18202 | 678.1377 | 0.46792 | 0.35
18203 | 668.4086 | 0.37358 | 0.13333
18204 | 661.2836 | 0.26981 | 0.21667
18205 | 655.2085 | 0.30189 | 0.18333
18206 | 647.157 | 1.3132 | 0.13333
18207 | 636.3999 | 0.45094 | 0.18333
18208 | 634.1901 | 0.096226 | 0.016667
18209 | 611.5054 | 0.3283 | 0.066667
18210 | 610.0406 | 0.31321 | 0.2
18211 | 604.2792 | 0.067925 | 0.083333
18212 | 606.1868 | 0.31132 | 1.8667
18213 | 602.0222 | 0.3283 | 1.2833
18214 | 605.4215 | 0.53774 | 1.9167
18215 | 617.3753 | 0.16981 | 0.11667
18216 | 622.0446 | 0.43585 | 0.26667
18217 | 618.1104 | 0.18679 | 0
18218 | 616.6385 | 0.55472 | 0.3
18219 | 611.0166 | 1.0642 | 0.033333
18220 | 585.952 | 0.29091 | 0
18221 | 573.5534 | 0.55636 | 0
18222 | 564.84 | 0.37455 | 0
18223 | 562.0292 | 0.054545 | 0
18224 | 558.0581 | 0.11818 | 0
18225 | 564.6113 | 0.69636 | 0.58333
18226 | 559.6917 | 0.73455 | 0.18333
18227 | 556.1924 | 0.45091 | 0.73333
18228 | 553.4044 | 0.34545 | 0.45
18229 | 546.9218 | 0.44545 | 0.63333
18230 | 542.7739 | 0.37091 | 0.31667
18231 | 535.671 | 0.40727 | 0.55
18232 | 532.2482 | 0.16 | 0.38333
18233 | 525.2142 | 0.24182 | 1.1167
18234 | 517.3237 | 0.25455 | 0.9
18235 | 513.9603 | 0.24727 | 0.95
18236 | 506.6082 | 0.072727 | 1.9333
18237 | 501.2881 | 0.089091 | 1.2
18238 | 492.9289 | 0.40909 | 0.58333
18239 | 484.4122 | 0.16727 | 0.88333
18240 | 476.6218 | 0.18545 | 1.05
18241 | 471.2461 | 0.24 | 1.4
18242 | 465.9043 | 0.34727 | 1.4833
18243 | 455.9486 | 0.44909 | 2.0833
18244 | 451.3149 | 0.50727 | 2.0833
18245 | 444.6323 | 0.39273 | 1.15
18246 | 438.4104 | 0.24 | 1.6
18247 | 433.0468 | 0.19636 | 1.7167
18248 | 428.3425 | 0.47455 | 0.66667
18249 | 421.4203 | 0.11818 | 0.98333
18250 | 415.5561 | 0.47091 | 0.58333
18251 | 410.2392 | 0.14259 | 0.63333
18252 | 396.5405 | 0.066667 | 1.0667
18253 | 398.2862 | 0.21667 | 1.7214
18254 | 405.5212 | 0.47963 | 1.4857
18255 | 391.991 | 0.35185 | 1.06
18256 | 375.3529 | 0.094444 | 1.5267
18257 | 366.2466 | 0.033333 | 1.04
18258 | 366.2464 | 0.3 | 1.6533
18259 | 357.8803 | 0.16296 | 2.0286
18260 | 347.7146 | 0.22407 | 1.8571
18261 | 347.9653 | 0.21852 | 1.6571
18262 | 360.4081 | 0.51667 | 1.9429
18263 | 332.94 | 0.19444 | 2.3467
18264 | 332.9417 | 0.27222 | 2.4294
18265 | 333.953 | 0.3037 | 3.4
18266 | 347.4285 | 0.51296 | 2.1471
18267 | 337.7639 | 0.16481 | 2.6765
18268 | 339.0482 | 0.26852 | 2.3471
18269 | 322.5992 | 0.31667 | 2.5529
18270 | 327.5657 | 0.15926 | 2.0941
18271 | 334.0171 | 0.67037 | 2.6118
18272 | 341.5049 | 0.36667 | 2.8941
18273 | 340.3448 | 0.21296 | 2.9471
18274 | 344.0602 | 0.12963 | 2.6688
18275 | 342.3736 | 0.36481 | 3.3125
18276 | 340.8545 | 0.10556 | 3.1235
18277 | 343.5514 | 0.60741 | 3.0765
18278 | 345.7693 | 0.10185 | 3.8882
18279 | 343.3923 | 0.18148 | 3.1294
18280 | 344.0123 | 0.13889 | 3.2765
18281 | 391.1588 | 0.032727 | 2.55
18282 | 434.1201 | 0.43273 | 2.515
18283 | 441.3486 | 0.19273 | 2.42
18284 | 444.3343 | 0.32545 | 2.955
18285 | 442.5905 | 0.38 | 3.585
18286 | 449.0576 | 0.21091 | 2.675
18287 | 448.8131 | 0.10909 | 3.2095
18288 | 451.051 | 0.30182 | 4.3381
18289 | 455.2694 | 0.46727 | 3.1571
18290 | 454.5271 | 0.24545 | 4.0905
18291 | 455.7685 | 0.30545 | 3.4143
18292 | 459.4917 | 0.18 | 3.519
18293 | 451.5414 | 0.32545 | 4.3429
18294 | 458.7393 | 0.28364 | 5.0571
18295 | 460.4836 | 0.22182 | 4.6524
18296 | 455.5217 | 0.32 | 4.8571
18297 | 460.2339 | 0.018182 | 4.781
18298 | 454.7607 | 0.12364 | 4.7762
18299 | 462.2177 | 0.69273 | 4.0762
18300 | 463.4552 | 0.57091 | 4.4048
18301 | 463.2086 | 0.23455 | 3.9476
18302 | 464.4471 | 0.54545 | 3.8
18303 | 460.2318 | 0.13455 | 5.6714
18304 | 462.9548 | 0.33818 | 4.8619
18305 | 461.7168 | 0.63091 | 4.5762
18306 | 463.9505 | 0.08 | 5.4381
18307 | 464.2006 | 0.21818 | 5.3238
18308 | 461.2265 | 0.36545 | 4.3857
18309 | 461.2259 | 0.10182 | 5.5857
18310 | 465.9291 | 0.37636 | 5.6095
18311 | 467.4179 | 0 | 5.0429
18312 | 468.1631 | 0.064 | 5.7238
18313 | 463.2031 | 0.004 | 6.2667
18314 | 463.2029 | 0.234 | 5.6905
18315 | 467.1713 | 0.364 | 5.9952
18316 | 469.3957 | 0.312 | 5.8952
18317 | 470.3868 | 0.246 | 5.4762
18318 | 478.7927 | 0.302 | 5.5524
18319 | 478.5454 | 0.07 | 5.8048
18320 | 475.8289 | 0.548 | 5.5714
18321 | 477.5574 | 0.556 | 5.6714
18322 | 470.3786 | 0.156 | 5.7333
18323 | 474.8326 | 0.132 | 5.981
18324 | 483.717 | 0.418 | 6.3286
18325 | 488.3893 | 0.016 | 5.5524
18326 | 491.5906 | 0.626 | 6.2095
18327 | 499.7261 | 0.21 | 6.5048
18328 | 512.4833 | 0.516 | 6.6381
18329 | 514.6797 | 0.08 | 6.8333
18330 | 526.911 | 1.008 | 7.4143
18331 | 536.9029 | 0.228 | 6.9857
18332 | 540.3152 | 0.568 | 6.5762
18333 | 540.3159 | 0.23 | 7.4381
18334 | 543.9643 | 0.112 | 5.6762
18335 | 544.4504 | 0.164 | 7.0048
18336 | 545.423 | 0.134 | 6.3857
18337 | 547.6094 | 0.202 | 6.481
18338 | 547.8525 | 0.226 | 6.9238
18339 | 547.6096 | 0.096 | 7.2857
18340 | 547.3667 | 0.06 | 7.3667
18341 | 547.3666 | 0.38 | 6.7476
18342 | 548.8843 | 0.054 | 7.4619
18343 | 551.5542 | 0.056 | 7.081
18344 | 555.1323 | 0.396 | 6.781
18345 | 558.5852 | 0.046 | 7.5048
18346 | 564.0926 | 0.446 | 6.8667
18347 | 579.6479 | 0.316 | 7.181
18348 | 583.5204 | 0.13 | 7.081
18349 | 589.4761 | 0.17 | 7.5476
18350 | 595.9624 | 0.692 | 6.8524
18351 | 602.1393 | 0.242 | 7.4143
18352 | 605.913 | 0.19 | 7.8
18353 | 611.0585 | 0.2 | 7.6048
18354 | 619.9563 | 0.024 | 8.26
18355 | 626.334 | 0.062 | 7.735
18356 | 635.0806 | 0.024 | 7.685
18357 | 643.0945 | 0.098 | 7.68
18358 | 654.9375 | 0.354 | 7.12
18359 | 663.2674 | 0.088 | 7.87
18360 | 674.696 | 0.45 | 7.7
18361 | 682.2773 | 0.148 | 7.555
18362 | 683.3367 | 0.6 | 6.955
18363 | 685.2724 | 0.028 | 7.185
18364 | 685.3316 | 1.322 | 7.505
18365 | 685.0973 | 0.02 | 7.645
18366 | 691.7201 | 0 | 8.39
18367 | 698.5681 | 2.412 | 7.84
18368 | 706.22 | 0.44 | 7.69
18369 | 718.0481 | 3.014 | 6.425
18370 | 726.8223 | 0.08 | 6.76
18371 | 740.5991 | 0.1 | 7.65
18372 | 758.3159 | 0.398 | 7.285
18373 | 776.8058 | 0.067273 | 8.18
18374 | 786.3006 | 0.15091 | 7.46
18375 | 798.9011 | 0.49273 | 7.88
18376 | 814.52 | 0.18727 | 6.65
18377 | 838.0168 | 0.036364 | 8.6095
18378 | 858.0648 | 0.21818 | 7.7524
18379 | 875.2686 | 0.12727 | 8.381
18380 | 888.2283 | 0.23091 | 7.5286
18381 | 899.3102 | 0.38364 | 8.315
18382 | 912.7852 | 0.1 | 7.48
18383 | 916.2023 | 0.31091 | 8.9
18384 | 919.8334 | 0 | 8.64
18385 | 931.5259 | 0.30364 | 7.581
18386 | 955.009 | 0.076364 | 8.2143
18387 | 977.5759 | 0.47636 | 7.535
18388 | 990.9567 | 0.069091 | 7.39
18389 | 1001.063 | 0.60727 | 8.27
18390 | 1010.709 | 0.14 | 6.935
18391 | 1023.526 | 0.045455 | 6.9
18392 | 1030.979 | 0.39273 | 7.9857
18393 | 1037.141 | 0.53455 | 7.0238
18394 | 1043.291 | 0.87636 | 7.5714
18395 | 1051.54 | 0.092727 | 7.4
18396 | 1058.506 | 0.18364 | 7.375
18397 | 1063.563 | 0.46364 | 8.17
18398 | 1071.548 | 0.10909 | 7.8857
18399 | 1084.329 | 0.35818 | 7.3667
18400 | 1087.675 | 0.80364 | 7.0762
18401 | 1086.631 | 0.10182 | 7.0857
18402 | 1085.378 | 0.44727 | 7.89
18403 | 1088.927 | 0.44259 | 7.1105
18404 | 1083.495 | 0.56111 | 6.9211
18405 | 1081.613 | 0.031481 | 6.755
18406 | 1083.913 | 0.35741 | 5.6737
18407 | 1087.466 | 0.14259 | 6.3
18408 | 1088.302 | 0.16296 | 7.0632
18409 | 1085.378 | 0.068519 | 7.2579
18410 | 1088.093 | 0.18148 | 7.1368
18411 | 1087.675 | 0.11481 | 7.1842
18412 | 1087.258 | 0.044444 | 6.92
18413 | 1095.599 | 0.033333 | 6.505
18414 | 1108.069 | 0.17407 | 5.735
18415 | 1125.451 | 0.32037 | 6.835
18416 | 1128.954 | 0.042593 | 7.0105
18417 | 1130.808 | 0.18148 | 6.3211
18418 | 1132.246 | 0.47593 | 5.7263
18419 | 1137.184 | 0.25185 | 5.5333
18420 | 1132.661 | 0.066667 | 6.2095
18421 | 1130.808 | 0.062963 | 6.1476
18422 | 1128.544 | 0.23519 | 6.0762
18423 | 1126.276 | 0.044444 | 5.72
18424 | 1122.975 | 0.13148 | 5.565
18425 | 1119.05 | 0.39074 | 5.895
18426 | 1114.706 | 0.28889 | 6.9048
18427 | 1108.698 | 0.13889 | 6.105
18428 | 1104.337 | 0.26852 | 5.895
18429 | 1098.724 | 0.44259 | 5.681
18430 | 1093.727 | 0.17963 | 5.15
18431 | 1089.137 | 0.28148 | 5.085
18432 | 1082.868 | 0.42037 | 5.3476
18433 | 1087.884 | 0.3963 | 5.3143
18434 | 1107.841 | 0.26481 | 5.5857
18435 | 1173.472 | 0.27037 | 4.0762
18436 | 1198.78 | 0.16111 | 5.0619
18437 | 1196.77 | 0.37222 | 4.519
18438 | 1197.975 | 0.30741 | 4.5714
18439 | 1198.379 | 0.27593 | 4.6238
18440 | 1197.977 | 0.42407 | 5.1619
18441 | 1198.178 | 0.45926 | 5.2333
18442 | 1200.39 | 0.47037 | 4.8
18443 | 1201.193 | 1.2019 | 4.7333
18444 | 1192.741 | 0.5 | 3.92
18445 | 1189.111 | 0.19259 | 3.3789
18446 | 1189.111 | 0.21111 | 3.785
18447 | 1190.119 | 0.71296 | 3.6333
18448 | 1191.73 | 0.35 | 3.8714
18449 | 1188.708 | 0.33333 | 3.5286
18450 | 1184.867 | 0.14259 | 3.63
18451 | 1183.048 | 0.56481 | 3.9238
18452 | 1172.107 | 0.53148 | 3.7286
18453 | 1169.264 | 0.53519 | 3.7667
18454 | 1163.976 | 0.61481 | 3.5476
18455 | 1163.976 | 0.27963 | 4.2571
18456 | 1163.771 | 0.44259 | 3.7619
18457 | 1155.209 | 0.1 | 3.3
18458 | 1150.918 | 0.54444 | 3.4905
18459 | 1151.123 | 0.84444 | 2.8333
18460 | 1150.304 | 0.20926 | 3.0619
18461 | 1155.005 | 0.16481 | 2.8762
18462 | 1161.125 | 0.033333 | 2.3571
18463 | 1163.773 | 0.12453 | 2.8429
18464 | 1163.772 | 0.60189 | 2.9905
18465 | 1162.548 | 0.083019 | 2.6667
18466 | 1165.399 | 0.76981 | 2.6667
18467 | 1161.121 | 0.2 | 3.2286
18468 | 1152.144 | 0.69057 | 3.2
18469 | 1150.918 | 0.97925 | 2.9286
18470 | 1147.848 | 0.19434 | 2.7619
18471 | 1142.93 | 0.47925 | 2.6714
18472 | 1140.469 | 0.19811 | 2.7619
18473 | 1139.443 | 0.51887 | 1.9524
18474 | 1143.957 | 0.18868 | 2.28
18475 | 1141.496 | 0.59623 | 2.38
18476 | 1141.904 | 0.51509 | 2.4333
18477 | 1134.513 | 0.47925 | 2.5143
18478 | 1131.015 | 0.11887 | 1.7143
18479 | 1126.688 | 0.62075 | 2.0286
18480 | 1127.512 | 1.8075 | 1.8762
18481 | 1121.322 | 0.45094 | 1.9524
18482 | 1119.049 | 0.76226 | 1.5286
18483 | 1110.355 | 0.42264 | 1.9952
18484 | 1104.13 | 0.14906 | 1.5737
18485 | 1096.85 | 0.30377 | 1.9684
18486 | 1090.388 | 0.24717 | 1.805
18487 | 1080.357 | 0.38868 | 1.695
18488 | 1071.551 | 0.29623 | 1.805
18489 | 1063.984 | 0.76792 | 2.12
18490 | 1055.132 | 0.45094 | 1.695
18491 | 1053.163 | 0.40377 | 1.8895
18492 | 1051.191 | 0.82075 | 1.6211
18493 | 1051.331 | 0.21852 | 1.4444
18494 | 1047.05 | 0.64259 | 1.0444
18495 | 1041.543 | 0.69444 | 1.3
18496 | 1035.336 | 0.76667 | 1.0556
18497 | 1028.798 | 0.38148 | 0.9
18498 | 1019.473 | 0.22407 | 0.76667
18499 | 1010.71 | 0.31852 | 1.7222
18500 | 1005.677 | 0.16111 | 1.3889
18501 | 998.9693 | 0.56481 | 1.625
18502 | 988.3737 | 0.50741 | 0.6625
18503 | 981.4155 | 0.58704 | 0.8
18504 | 973.8478 | 0.54259 | 0.6
18505 | 966.5878 | 0.7 | 0.52222
18506 | 958.986 | 0.42222 | 0.54286
18507 | 952.0201 | 0.21481 | 0.54286
18508 | 944.7125 | 0.67407 | 0.67143
18509 | 937.8813 | 0.82778 | 0.51667
18510 | 934.324 | 0.21481 | 0.53333
18511 | 929.2261 | 0.38704 | 0.083333
18512 | 923.5178 | 0.19815 | 0.066667
18513 | 918.0195 | 0.98704 | 0.18333
18514 | 911.9053 | 0.65926 | 0.25
18515 | 904.0681 | 0.72963 | 0.23333
18516 | 897.4873 | 0.43704 | 0.68333
18517 | 893.5544 | 0.78519 | 0.48333
18518 | 888.5072 | 0.52963 | 0.46667
18519 | 883.8417 | 0.42222 | 0.43333
18520 | 880.2272 | 0.55926 | 0.35
18521 | 874.8819 | 0.46481 | 0.45
18522 | 869.4172 | 0.52037 | 0.26667
18523 | 866.123 | 1.5113 | 0.11667
18524 | 866.2338 | 0.20741 | 0.11667
18525 | 861.6505 | 0.32407 | 0.18333
18526 | 857.1174 | 0.3963 | 0.11667
18527 | 854.5401 | 0.32963 | 0.083333
18528 | 850.5027 | 0.23889 | 0.35
18529 | 846.2917 | 0.32778 | 0.05
18530 | 840.5569 | 0.31481 | 0.1
18531 | 835.0388 | 0.3037 | 0.16667
18532 | 830.7535 | 0.16852 | 0.083333
18533 | 829.6248 | 0.46296 | 0.05
18534 | 827.3101 | 0.51481 | 0.25
18535 | 823.5804 | 0.37963 | 0.4
18536 | 818.6584 | 0.027778 | 0.23333
18537 | 813.6732 | 0.46111 | 0.13333
18538 | 808.5673 | 0.33333 | 0.11667
18539 | 804.2498 | 0.3 | 0.083333
18540 | 798.7328 | 0.62222 | 0.1
18541 | 797.5942 | 0.025926 | 0.033333
18542 | 795.0308 | 0.2963 | 0.11667
18543 | 794.2897 | 0.72593 | 0.033333
18544 | 790.2981 | 0.62222 | 0.016667
18545 | 786.4729 | 0.2 | 0.066667
18546 | 782.9871 | 0.6 | 0.016667
18547 | 779.7843 | 1.1796 | 0.05
18548 | 775.0316 | 0.38519 | 0.1
18549 | 771.1912 | 0.25185 | 0.23333
18550 | 765.9108 | 0.081481 | 0.1
18551 | 769.4701 | 0.56111 | 0.1
18552 | 769.0112 | 0.45 | 0.28333
18553 | 767.5765 | 0.99815 | 0.15
18554 | 762.5198 | 0.15283 | 0.98333
18555 | 755.9033 | 0.88113 | 0.1
18556 | 747.7737 | 0.73962 | 0
18557 | 740.1478 | 0.23962 | 0.38333
18558 | 735.6921 | 0.32453 | 0.066667
18559 | 728.5626 | 0.19811 | 0.033333
18560 | 722.5252 | 0.24151 | 0.05
18561 | 717.0013 | 0 | 0.11667
18562 | 712.1102 | 0.2434 | 0.066667
18563 | 708.671 | 0.24906 | 0.033333
18564 | 704.5866 | 0.39811 | 0.13333
18565 | 701.1411 | 0.57925 | 0.13333
18566 | 697.7505 | 0.97358 | 0.15
18567 | 693.5378 | 0.46792 | 0.35
18568 | 691.6634 | 0.37358 | 0.13333
18569 | 691.0193 | 0.26981 | 0.21667
18570 | 686.9159 | 0.30189 | 0.18333
18571 | 684.2762 | 1.3132 | 0.13333
18572 | 678.9318 | 0.45094 | 0.18333
18573 | 674.6395 | 0.096226 | 0.016667
18574 | 674.1097 | 0.3283 | 0.066667
18575 | 669.8122 | 0.31321 | 0.2
18576 | 669.4 | 0.067925 | 0.083333
18577 | 667.9268 | 0.31132 | 1.8667
18578 | 662.9141 | 0.3283 | 1.2833
18579 | 659.431 | 0.53774 | 1.9167
18580 | 653.2825 | 0.16981 | 0.11667
18581 | 650.9165 | 0.43585 | 0.26667
18582 | 650.5021 | 0.18679 | 0
18583 | 646.6526 | 0.55472 | 0.3
18584 | 644.3411 | 1.0642 | 0.033333
18585 | 642.3839 | 0.29091 | 0
18586 | 639.0015 | 0.55636 | 0
18587 | 641.4943 | 0.37455 | 0
18588 | 645.5264 | 0.054545 | 0
18589 | 644.4003 | 0.11818 | 0
18590 | 649.7901 | 0.69636 | 0.58333
18591 | 663.7968 | 0.73455 | 0.18333
18592 | 674.1678 | 0.45091 | 0.73333
18593 | 680.8708 | 0.34545 | 0.45
18594 | 683.4545 | 0.44545 | 0.63333
18595 | 685.9192 | 0.37091 | 0.31667
18596 | 684.2762 | 0.40727 | 0.55
18597 | 687.8526 | 0.16 | 0.38333
18598 | 672.1661 | 0.24182 | 1.1167
18599 | 673.1673 | 0.25455 | 0.9
18600 | 672.8735 | 0.24727 | 0.95
18601 | 667.6905 | 0.072727 | 1.9333
18602 | 662.6776 | 0.089091 | 1.2
18603 | 662.0867 | 0.40909 | 0.58333
18604 | 656.9487 | 0.16727 | 0.88333
18605 | 657.1254 | 0.18545 | 1.05
18606 | 653.3401 | 0.24 | 1.4
18607 | 645.4667 | 0.34727 | 1.4833
18608 | 640.9597 | 0.44909 | 2.0833
18609 | 636.3284 | 0.50727 | 2.0833
18610 | 631.4539 | 0.39273 | 1.15
18611 | 626.8113 | 0.24 | 1.6
18612 | 624.2502 | 0.19636 | 1.7167
18613 | 617.0923 | 0.47455 | 0.66667
18614 | 614.9934 | 0.11818 | 0.98333
18615 | 610.1602 | 0.47091 | 0.58333
18616 | 606.572 | 0.14259 | 0.63333
18617 | 601.6606 | 0.066667 | 1.0667
18618 | 600.5208 | 0.21667 | 1.7214
18619 | 593.0814 | 0.47963 | 1.4857
18620 | 584.1221 | 0.35185 | 1.06
18621 | 571.5865 | 0.094444 | 1.5267
18622 | 565.3025 | 0.033333 | 1.04
18623 | 554.4042 | 0.3 | 1.6533
18624 | 544.2067 | 0.16296 | 2.0286
18625 | 538.3687 | 0.22407 | 1.8571
18626 | 525.9339 | 0.21852 | 1.6571
18627 | 517.3795 | 0.51667 | 1.9429
18628 | 507.5823 | 0.19444 | 2.3467
18629 | 497.7612 | 0.27222 | 2.4294
18630 | 492.351 | 0.3037 | 3.4
18631 | 500.9546 | 0.51296 | 2.1471
18632 | 468.8995 | 0.16481 | 2.6765
18633 | 463.2093 | 0.26852 | 2.3471
18634 | 460.9792 | 0.31667 | 2.5529
18635 | 456.7616 | 0.15926 | 2.0941
18636 | 454.5137 | 0.67037 | 2.6118
18637 | 468.859 | 0.36667 | 2.8941
18638 | 442.8399 | 0.21296 | 2.9471
18639 | 441.1003 | 0.12963 | 2.6688
18640 | 439.1068 | 0.36481 | 3.3125
18641 | 435.3679 | 0.10556 | 3.1235
18642 | 432.3739 | 0.60741 | 3.0765
18643 | 431.6251 | 0.10185 | 3.8882
18644 | 430.6259 | 0.18148 | 3.1294
18645 | 434.1192 | 0.13889 | 3.2765
18646 | 433.1217 | 0.032727 | 2.55
18647 | 425.7919 | 0.43273 | 2.515
18648 | 413.201 | 0.19273 | 2.42
18649 | 414.9776 | 0.32545 | 2.955
18650 | 411.4304 | 0.38 | 3.585
18651 | 412.46 | 0.21091 | 2.675
18652 | 406.0302 | 0.10909 | 3.2095
18653 | 410.8846 | 0.30182 | 4.3381
18654 | 396.4693 | 0.46727 | 3.1571
18655 | 394.5154 | 0.24545 | 4.0905
18656 | 394.9988 | 0.30545 | 3.4143
18657 | 391.3978 | 0.18 | 3.519
18658 | 392.2771 | 0.32545 | 4.3429
18659 | 391.5371 | 0.28364 | 5.0571
18660 | 390.9494 | 0.22182 | 4.6524
18661 | 391.9809 | 0.32 | 4.8571
18662 | 393.3178 | 0.018182 | 4.781
18663 | 397.9934 | 0.12364 | 4.7762
18664 | 405.9072 | 0.69273 | 4.0762
18665 | 407.4569 | 0.57091 | 4.4048
18666 | 411.4338 | 0.23455 | 3.9476
18667 | 414.4925 | 0.54545 | 3.8
18668 | 423.0754 | 0.13455 | 5.6714
18669 | 424.9366 | 0.33818 | 4.8619
18670 | 424.9602 | 0.63091 | 4.5762
18671 | 424.5997 | 0.08 | 5.4381
18672 | 429.0354 | 0.21818 | 5.3238
18673 | 428.7534 | 0.36545 | 4.3857
18674 | 412.5086 | 0.10182 | 5.5857
18675 | 411.8876 | 0.37636 | 5.6095
18676 | 414.5481 | 0 | 5.0429
18677 | 418.2573 | 0.064 | 5.7238
18678 | 417.1284 | 0.004 | 6.2667
18679 | 414.6668 | 0.234 | 5.6905
18680 | 425.8513 | 0.364 | 5.9952
18681 | 430.3915 | 0.312 | 5.8952
18682 | 435.9411 | 0.246 | 5.4762
18683 | 437.0714 | 0.302 | 5.5524
18684 | 452.81 | 0.07 | 5.8048
18685 | 449.0178 | 0.548 | 5.5714
18686 | 437.5127 | 0.556 | 5.6714
18687 | 439.3088 | 0.156 | 5.7333
18688 | 443.1687 | 0.132 | 5.981
18689 | 450.0313 | 0.418 | 6.3286
18690 | 456.848 | 0.016 | 5.5524
18691 | 464.3608 | 0.626 | 6.2095
18692 | 472.03 | 0.21 | 6.5048
18693 | 478.1273 | 0.516 | 6.6381
18694 | 487.3833 | 0.08 | 6.8333
18695 | 490.0003 | 1.008 | 7.4143
18696 | 496.6029 | 0.228 | 6.9857
18697 | 503.8403 | 0.568 | 6.5762
18698 | 498.9713 | 0.23 | 7.4381
18699 | 502.8645 | 0.112 | 5.6762
18700 | 495.1501 | 0.164 | 7.0048
18701 | 495.7058 | 0.134 | 6.3857
18702 | 506.0077 | 0.202 | 6.481
18703 | 506.5342 | 0.226 | 6.9238
18704 | 506.092 | 0.096 | 7.2857
18705 | 516.4979 | 0.06 | 7.3667
18706 | 524.4634 | 0.38 | 6.7476
18707 | 535.059 | 0.054 | 7.4619
18708 | 543.4878 | 0.056 | 7.081
18709 | 553.4507 | 0.396 | 6.781
18710 | 563.1657 | 0.046 | 7.5048
18711 | 568.4753 | 0.446 | 6.8667
18712 | 575.3986 | 0.316 | 7.181
18713 | 595.8249 | 0.13 | 7.081
18714 | 609.7843 | 0.17 | 7.5476
18715 | 605.0276 | 0.692 | 6.8524
18716 | 620.5014 | 0.242 | 7.4143
18717 | 637.1104 | 0.19 | 7.8
18718 | 649.8723 | 0.2 | 7.6048
18719 | 658.4464 | 0.024 | 8.26
18720 | 665.1927 | 0.062 | 7.735
18721 | 670.1411 | 0.024 | 7.685
18722 | 676.5042 | 0.098 | 7.68
18723 | 682.6453 | 0.354 | 7.12
18724 | 696.0085 | 0.088 | 7.87
18725 | 705.6417 | 0.45 | 7.7
18726 | 716.306 | 0.148 | 7.555
18727 | 708.027 | 0.6 | 6.955
18728 | 710.4045 | 0.028 | 7.185
18729 | 710.5482 | 1.322 | 7.505
18730 | 712.5789 | 0.02 | 7.645
18731 | 713.5984 | 0 | 8.39
18732 | 718.2555 | 2.412 | 7.84
18733 | 722.5022 | 0.44 | 7.69
18734 | 727.7322 | 3.014 | 6.425
18735 | 737.376 | 0.08 | 6.76
18736 | 741.7914 | 0.1 | 7.65
18737 | 745.6169 | 0.398 | 7.285
18738 | 748.3337 | 0.067273 | 8.18
18739 | 749.089 | 0.15091 | 7.46
18740 | 754.7753 | 0.49273 | 7.88
18741 | 761.1011 | 0.18727 | 6.65
18742 | 770.1747 | 0.036364 | 8.6095
18743 | 787.1636 | 0.21818 | 7.7524
18744 | 792.0483 | 0.12727 | 8.381
18745 | 790.7715 | 0.23091 | 7.5286
18746 | 795.5141 | 0.38364 | 8.315
18747 | 813.8127 | 0.1 | 7.48
18748 | 851.9308 | 0.31091 | 8.9
18749 | 880.1534 | 0 | 8.64
18750 | 901.8638 | 0.30364 | 7.581
18751 | 917.6025 | 0.076364 | 8.2143
18752 | 934.4443 | 0.47636 | 7.535
18753 | 958.2117 | 0.069091 | 7.39
18754 | 962.0251 | 0.60727 | 8.27
18755 | 980.8281 | 0.14 | 6.935
18756 | 1001.662 | 0.045455 | 6.9
18757 | 1024.682 | 0.39273 | 7.9857
18758 | 1044.224 | 0.53455 | 7.0238
18759 | 1076.178 | 0.87636 | 7.5714
18760 | 1106.369 | 0.092727 | 7.4
18761 | 1123.272 | 0.18364 | 7.375
18762 | 1130.98 | 0.46364 | 8.17
18763 | 1138.318 | 0.10909 | 7.8857
18764 | 1149.797 | 0.35818 | 7.3667
18765 | 1170.079 | 0.80364 | 7.0762
18766 | 1196.052 | 0.10182 | 7.0857
18767 | 1213.866 | 0.44727 | 7.89
18768 | 1234.892 | 0.44259 | 7.1105
18769 | 1259.571 | 0.56111 | 6.9211
18770 | 1261.759 | 0.031481 | 6.755
18771 | 1269.223 | 0.35741 | 5.6737
18772 | 1282.401 | 0.14259 | 6.3
18773 | 1293.472 | 0.16296 | 7.0632
18774 | 1322.548 | 0.068519 | 7.2579
18775 | 1351.553 | 0.18148 | 7.1368
18776 | 1363.442 | 0.11481 | 7.1842
18777 | 1394.443 | 0.044444 | 6.92
18778 | 1421.58 | 0.033333 | 6.505
18779 | 1465.866 | 0.17407 | 5.735
18780 | 1489.929 | 0.32037 | 6.835
18781 | 1496.242 | 0.042593 | 7.0105
18782 | 1505.504 | 0.18148 | 6.3211
18783 | 1523.143 | 0.47593 | 5.7263
18784 | 1525.102 | 0.25185 | 5.5333
18785 | 1523.631 | 0.066667 | 6.2095
18786 | 1513.328 | 0.062963 | 6.1476
18787 | 1511.372 | 0.23519 | 6.0762
18788 | 1506.966 | 0.044444 | 5.72
18789 | 1500.623 | 0.13148 | 5.565
18790 | 1489.46 | 0.39074 | 5.895
18791 | 1489.94 | 0.28889 | 6.9048
18792 | 1519.212 | 0.13889 | 6.105
18793 | 1524.115 | 0.26852 | 5.895
18794 | 1525.105 | 0.44259 | 5.681
18795 | 1531.505 | 0.17963 | 5.15
18796 | 1535.95 | 0.28148 | 5.085
18797 | 1543.869 | 0.42037 | 5.3476
18798 | 1551.311 | 0.3963 | 5.3143
18799 | 1554.799 | 0.26481 | 5.5857
18800 | 1560.28 | 0.27037 | 4.0762
18801 | 1568.771 | 0.16111 | 5.0619
18802 | 1573.282 | 0.37222 | 4.519
18803 | 1557.786 | 0.30741 | 4.5714
18804 | 1546.843 | 0.27593 | 4.6238
18805 | 1539.411 | 0.42407 | 5.1619
18806 | 1532.985 | 0.45926 | 5.2333
18807 | 1522.644 | 0.47037 | 4.8
18808 | 1510.884 | 1.2019 | 4.7333
18809 | 1494.303 | 0.5 | 3.92
18810 | 1476.878 | 0.19259 | 3.3789
18811 | 1463.886 | 0.21111 | 3.785
18812 | 1452.406 | 0.71296 | 3.6333
18813 | 1436.693 | 0.35 | 3.8714
18814 | 1430.064 | 0.33333 | 3.5286
18815 | 1418.273 | 0.14259 | 3.63
18816 | 1417.336 | 0.56481 | 3.9238
18817 | 1405.142 | 0.53148 | 3.7286
18818 | 1400.47 | 0.53519 | 3.7667
18819 | 1393.481 | 0.61481 | 3.5476
18820 | 1393.946 | 0.27963 | 4.2571
18821 | 1393.489 | 0.44259 | 3.7619
18822 | 1403.273 | 0.1 | 3.3
18823 | 1401.416 | 0.54444 | 3.4905
18824 | 1392.085 | 0.84444 | 2.8333
18825 | 1384.194 | 0.20926 | 3.0619
18826 | 1379.562 | 0.16481 | 2.8762
18827 | 1368.5 | 0.033333 | 2.3571
18828 | 1357.485 | 0.12453 | 2.8429
18829 | 1346.072 | 0.60189 | 2.9905
18830 | 1336.086 | 0.083019 | 2.6667
18831 | 1341.557 | 0.76981 | 2.6667
18832 | 1346.523 | 0.2 | 3.2286
18833 | 1352.912 | 0.69057 | 3.2
18834 | 1350.177 | 0.97925 | 2.9286
18835 | 1341.066 | 0.19434 | 2.7619
18836 | 1338.342 | 0.47925 | 2.6714
18837 | 1339.711 | 0.19811 | 2.7619
18838 | 1336.528 | 0.51887 | 1.9524
18839 | 1324.337 | 0.18868 | 2.28
18840 | 1309.062 | 0.59623 | 2.38
18841 | 1306.379 | 0.51509 | 2.4333
18842 | 1299.692 | 0.47925 | 2.5143
18843 | 1300.135 | 0.11887 | 1.7143
18844 | 1306.827 | 0.62075 | 2.0286
18845 | 1326.166 | 1.8075 | 1.8762
18846 | 1357.498 | 0.45094 | 1.9524
18847 | 1386.992 | 0.76226 | 1.5286
18848 | 1403.269 | 0.42264 | 1.9952
18849 | 1415.457 | 0.14906 | 1.5737
18850 | 1415.922 | 0.30377 | 1.9684
18851 | 1412.169 | 0.24717 | 1.805
18852 | 1412.634 | 0.38868 | 1.695
18853 | 1416.877 | 0.29623 | 1.805
18854 | 1417.342 | 0.76792 | 2.12
18855 | 1415.926 | 0.45094 | 1.695
18856 | 1408.897 | 0.40377 | 1.8895
18857 | 1408.425 | 0.82075 | 1.6211
18858 | 1393.943 | 0.21852 | 1.4444
18859 | 1383.729 | 0.64259 | 1.0444
18860 | 1371.255 | 0.69444 | 1.3
18861 | 1356.116 | 0.76667 | 1.0556
18862 | 1353.407 | 0.38148 | 0.9
18863 | 1358.89 | 0.22407 | 0.76667
18864 | 1343.348 | 0.31852 | 1.7222
18865 | 1338.347 | 0.16111 | 1.3889
18866 | 1333.819 | 0.56481 | 1.625
18867 | 1326.588 | 0.50741 | 0.6625
18868 | 1325.255 | 0.58704 | 0.8
18869 | 1324.332 | 0.54259 | 0.6
18870 | 1312.2 | 0.7 | 0.52222
18871 | 1301.919 | 0.42222 | 0.54286
18872 | 1285.495 | 0.21481 | 0.54286
18873 | 1264.823 | 0.67407 | 0.67143
18874 | 1249.132 | 0.82778 | 0.51667
18875 | 1237.445 | 0.21481 | 0.53333
18876 | 1223.258 | 0.38704 | 0.083333
18877 | 1211.729 | 0.19815 | 0.066667
18878 | 1201.97 | 0.98704 | 0.18333
18879 | 1193.955 | 0.65926 | 0.25
18880 | 1183.005 | 0.72963 | 0.23333
18881 | 1172.159 | 0.43704 | 0.68333
18882 | 1152.265 | 0.78519 | 0.48333
18883 | 1142.406 | 0.52963 | 0.46667
18884 | 1126.11 | 0.42222 | 0.43333
18885 | 1114.797 | 0.55926 | 0.35
18886 | 1103.146 | 0.46481 | 0.45
18887 | 1086.028 | 0.52037 | 0.26667
18888 | 1075.373 | 1.5113 | 0.11667
18889 | 1060.499 | 0.20741 | 0.11667
18890 | 1045.76 | 0.32407 | 0.18333
18891 | 1038.827 | 0.3963 | 0.11667
18892 | 1026.589 | 0.32963 | 0.083333
18893 | 1015.95 | 0.23889 | 0.35
18894 | 1002.768 | 0.32778 | 0.05
18895 | 1000.529 | 0.31481 | 0.1
18896 | 988.222 | 0.3037 | 0.16667
18897 | 980.8351 | 0.16852 | 0.083333
18898 | 993.0579 | 0.46296 | 0.05
18899 | 1003.919 | 0.51481 | 0.25
18900 | 1016.326 | 0.37963 | 0.4
18901 | 1017.839 | 0.027778 | 0.23333
18902 | 1013.773 | 0.46111 | 0.13333
18903 | 1010 | 0.33333 | 0.11667
18904 | 1000.24 | 0.3 | 0.083333
18905 | 989.8882 | 0.62222 | 0.1
18906 | 980.8115 | 0.025926 | 0.033333
18907 | 971.9803 | 0.2963 | 0.11667
18908 | 960.1992 | 0.72593 | 0.033333
18909 | 952.1271 | 0.62222 | 0.016667
18910 | 945.3626 | 0.2 | 0.066667
18911 | 942.5756 | 0.6 | 0.016667
18912 | 949.8712 | 1.1796 | 0.05
18913 | 957.7421 | 0.38519 | 0.1
18914 | 950.3204 | 0.25185 | 0.23333
18915 | 946.891 | 0.081481 | 0.1
18916 | 949.7778 | 0.56111 | 0.1
18917 | 962.3826 | 0.45 | 0.28333
18918 | 970.923 | 0.99815 | 0.15
18919 | 956.1765 | 0.15283 | 0.98333
18920 | 932.8364 | 0.88113 | 0.1
18921 | 924.0394 | 0.73962 | 0
18922 | 910.6646 | 0.23962 | 0.38333
18923 | 900.1955 | 0.32453 | 0.066667
18924 | 888.0995 | 0.19811 | 0.033333
18925 | 875.7753 | 0.24151 | 0.05
18926 | 866.6183 | 0 | 0.11667
18927 | 856.3638 | 0.2434 | 0.066667
18928 | 831.7851 | 0.24906 | 0.033333
18929 | 813.9635 | 0.39811 | 0.13333
18930 | 808.9781 | 0.57925 | 0.13333
18931 | 803.4554 | 0.97358 | 0.15
18932 | 800.3467 | 0.46792 | 0.35
18933 | 796.6979 | 0.37358 | 0.13333
18934 | 789.1949 | 0.26981 | 0.21667
18935 | 778.9336 | 0.30189 | 0.18333
18936 | 769.0941 | 1.3132 | 0.13333
18937 | 753.2582 | 0.45094 | 0.18333
18938 | 743.287 | 0.096226 | 0.016667
18939 | 734.6944 | 0.3283 | 0.066667
18940 | 725.3719 | 0.31321 | 0.2
18941 | 716.2137 | 0.067925 | 0.083333
18942 | 711.1989 | 0.31132 | 1.8667
18943 | 704.4881 | 0.3283 | 1.2833
18944 | 698.1879 | 0.53774 | 1.9167
18945 | 692.4262 | 0.16981 | 0.11667
18946 | 688.2582 | 0.43585 | 0.26667
18947 | 682.6373 | 0.18679 | 0
18948 | 676.3634 | 0.55472 | 0.3
18949 | 667.5215 | 1.0642 | 0.033333
18950 | 665.3237 | 0.29091 | 0
18951 | 666.1544 | 0.55636 | 0
18952 | 661.2382 | 0.37455 | 0
18953 | 658.2812 | 0.054545 | 0
18954 | 655.7998 | 0.11818 | 0
18955 | 660.4181 | 0.69636 | 0.58333
18956 | 652.289 | 0.73455 | 0.18333
18957 | 658.5208 | 0.45091 | 0.73333
18958 | 659.321 | 0.34545 | 0.45
18959 | 660.1377 | 0.44545 | 0.63333
18960 | 664.5036 | 0.37091 | 0.31667
18961 | 662.3849 | 0.40727 | 0.55
18962 | 664.7086 | 0.16 | 0.38333
18963 | 666.1544 | 0.24182 | 1.1167
18964 | 661.2382 | 0.25455 | 0.9
18965 | 658.2812 | 0.24727 | 0.95
18966 | 655.7998 | 0.072727 | 1.9333
18967 | 660.4181 | 0.089091 | 1.2
18968 | 652.289 | 0.40909 | 0.58333
18969 | 658.5208 | 0.16727 | 0.88333
18970 | 652.8312 | 0.18545 | 1.05
18971 | 646.1202 | 0.24 | 1.4
18972 | 638.6859 | 0.34727 | 1.4833
18973 | 632.3672 | 0.44909 | 2.0833
18974 | 624.0433 | 0.50727 | 2.0833
18975 | 619.486 | 0.39273 | 1.15
18976 | 616.9655 | 0.24 | 1.6
18977 | 601.3709 | 0.19636 | 1.7167
18978 | 595.3949 | 0.47455 | 0.66667
18979 | 588.4884 | 0.11818 | 0.98333
18980 | 580.5926 | 0.47091 | 0.58333
18981 | 565.4348 | 0.14259 | 0.63333
18982 | 556.6962 | 0.066667 | 1.0667
18983 | 549.8473 | 0.21667 | 1.7214
18984 | 540.8494 | 0.47963 | 1.4857
18985 | 540.5977 | 0.35185 | 1.06
18986 | 532.4551 | 0.094444 | 1.5267
18987 | 527.0977 | 0.033333 | 1.04
18988 | 519.8781 | 0.3 | 1.6533
18989 | 513.9133 | 0.16296 | 2.0286
18990 | 509.6665 | 0.22407 | 1.8571
18991 | 508.0298 | 0.21852 | 1.6571
18992 | 500.3542 | 0.51667 | 1.9429
18993 | 494.616 | 0.19444 | 2.3467
18994 | 491.9435 | 0.27222 | 2.4294
18995 | 490.9225 | 0.3037 | 3.4
18996 | 486.3608 | 0.51296 | 2.1471
18997 | 483.2842 | 0.16481 | 2.6765
18998 | 480.6169 | 0.26852 | 2.3471
18999 | 478.5159 | 0.31667 | 2.5529
19000 | 475.1655 | 0.15926 | 2.0941
19001 | 467.6708 | 0.67037 | 2.6118
19002 | 466.2679 | 0.36667 | 2.8941
19003 | 467.9372 | 0.21296 | 2.9471
19004 | 466.7525 | 0.12963 | 2.6688
19005 | 464.394 | 0.36481 | 3.3125
19006 | 459.9809 | 0.10556 | 3.1235
19007 | 455.2431 | 0.60741 | 3.0765
19008 | 452.2697 | 0.10185 | 3.8882
19009 | 449.6794 | 0.18148 | 3.1294
19010 | 448.5945 | 0.13889 | 3.2765
19011 | 446.1812 | 0.032727 | 2.55
19012 | 444.7012 | 0.43273 | 2.515
19013 | 441.2455 | 0.19273 | 2.42
19014 | 440.792 | 0.32545 | 2.955
19015 | 438.8261 | 0.38 | 3.585
19016 | 442.1589 | 0.21091 | 2.675
19017 | 444.6499 | 0.10909 | 3.2095
19018 | 446.1299 | 0.30182 | 4.3381
19019 | 446.1299 | 0.46727 | 3.1571
19020 | 446.1299 | 0.24545 | 4.0905
19021 | 446.1299 | 0.30545 | 3.4143
19022 | 448.3378 | 0.18 | 3.519
19023 | 448.5945 | 0.32545 | 4.3429
19024 | 449.1629 | 0.28364 | 5.0571
19025 | 452.3737 | 0.22182 | 4.6524
19026 | 453.5691 | 0.32 | 4.8571
19027 | 459.356 | 0.018182 | 4.781
19028 | 463.6979 | 0.12364 | 4.7762
19029 | 463.6979 | 0.69273 | 4.0762
19030 | 464.8224 | 0.57091 | 4.4048
19031 | 466.2679 | 0.23455 | 3.9476
19032 | 468.0449 | 0.54545 | 3.8
19033 | 470.3152 | 0.13455 | 5.6714
19034 | 471.4526 | 0.33818 | 4.8619
19035 | 469.7735 | 0.63091 | 4.5762
19036 | 473.0872 | 0.08 | 5.4381
19037 | 474.0674 | 0.21818 | 5.3238
19038 | 474.0674 | 0.36545 | 4.3857
19039 | 475.1086 | 0.10182 | 5.5857
19040 | 476.6975 | 0.37636 | 5.6095
19041 | 476.6975 | 0 | 5.0429
19042 | 469.3571 | 0.064 | 5.7238
19043 | 460.988 | 0.004 | 6.2667
19044 | 467.4301 | 0.234 | 5.6905
19045 | 472.7115 | 0.364 | 5.9952
19046 | 488.5393 | 0.312 | 5.8952
19047 | 493.4212 | 0.246 | 5.4762
19048 | 483.0882 | 0.302 | 5.5524
19049 | 480.6345 | 0.07 | 5.8048
19050 | 491.6113 | 0.548 | 5.5714
19051 | 499.2706 | 0.556 | 5.6714
19052 | 505.8974 | 0.156 | 5.7333
19053 | 493.9945 | 0.132 | 5.981
19054 | 498.4537 | 0.418 | 6.3286
19055 | 507.1043 | 0.016 | 5.5524
19056 | 509.7191 | 0.626 | 6.2095
19057 | 534.6754 | 0.21 | 6.5048
19058 | 516.8787 | 0.516 | 6.6381
19059 | 542.5851 | 0.08 | 6.8333
19060 | 534.7231 | 1.008 | 7.4143
19061 | 523.9543 | 0.228 | 6.9857
19062 | 529.8152 | 0.568 | 6.5762
19063 | 513.5338 | 0.23 | 7.4381
19064 | 483.1696 | 0.112 | 5.6762
19065 | 459.4889 | 0.164 | 7.0048
19066 | 466.0813 | 0.134 | 6.3857
19067 | 487.4225 | 0.202 | 6.481
19068 | 498.8664 | 0.226 | 6.9238
19069 | 452.4054 | 0.096 | 7.2857
19070 | 441.2545 | 0.06 | 7.3667
19071 | 449.4287 | 0.38 | 6.7476
19072 | 459.2584 | 0.054 | 7.4619
19073 | 473.3061 | 0.056 | 7.081
19074 | 513.1655 | 0.396 | 6.781
19075 | 503.8131 | 0.046 | 7.5048
19076 | 487.8822 | 0.446 | 6.8667
19077 | 487.4113 | 0.316 | 7.181
19078 | 481.3449 | 0.13 | 7.081
19079 | 491.9022 | 0.17 | 7.5476
19080 | 504.0674 | 0.692 | 6.8524
19081 | 517.024 | 0.242 | 7.4143
19082 | 529.05 | 0.19 | 7.8
19083 | 538.6153 | 0.2 | 7.6048
19084 | 562.6409 | 0.024 | 8.26
19085 | 574.1046 | 0.062 | 7.735
19086 | 603.7553 | 0.024 | 7.685
19087 | 629.2068 | 0.098 | 7.68
19088 | 657.407 | 0.354 | 7.12
19089 | 676.5807 | 0.088 | 7.87
19090 | 687.7448 | 0.45 | 7.7
19091 | 699.6977 | 0.148 | 7.555
19092 | 713.0131 | 0.6 | 6.955
19093 | 729.4116 | 0.028 | 7.185
19094 | 747.7272 | 1.322 | 7.505
19095 | 760.072 | 0.02 | 7.645
19096 | 766.6451 | 0 | 8.39
19097 | 779.6047 | 2.412 | 7.84
19098 | 792.3627 | 0.44 | 7.69
19099 | 799.4919 | 3.014 | 6.425
19100 | 817.3201 | 0.08 | 6.76
19101 | 835.0608 | 0.1 | 7.65
19102 | 844.2222 | 0.398 | 7.285
19103 | 849.8911 | 0.067273 | 8.18
19104 | 852.735 | 0.15091 | 7.46
19105 | 851.3011 | 0.49273 | 7.88
19106 | 848.4636 | 0.18727 | 6.65
19107 | 854.1512 | 0.036364 | 8.6095
19108 | 864.5687 | 0.21818 | 7.7524
19109 | 879.4153 | 0.12727 | 8.381
19110 | 888.1422 | 0.23091 | 7.5286
19111 | 903.5974 | 0.38364 | 8.315
19112 | 906.5639 | 0.1 | 7.48
19113 | 907.6796 | 0.31091 | 8.9
19114 | 914.7661 | 0 | 8.64
19115 | 931.7026 | 0.30364 | 7.581
19116 | 949.2402 | 0.076364 | 8.2143
19117 | 955.7493 | 0.47636 | 7.535
19118 | 969.2872 | 0.069091 | 7.39
19119 | 985.3232 | 0.60727 | 8.27
19120 | 991.2188 | 0.14 | 6.935
19121 | 1003.096 | 0.045455 | 6.9
19122 | 1009.876 | 0.39273 | 7.9857
19123 | 1015.476 | 0.53455 | 7.0238
19124 | 1018.691 | 0.87636 | 7.5714
19125 | 1010.675 | 0.092727 | 7.4
19126 | 1003.496 | 0.18364 | 7.375
19127 | 1000.714 | 0.46364 | 8.17
19128 | 1008.28 | 0.10909 | 7.8857
19129 | 1013.472 | 0.35818 | 7.3667
19130 | 1013.478 | 0.80364 | 7.0762
19131 | 1017.903 | 0.10182 | 7.0857
19132 | 1021.102 | 0.44727 | 7.89
19133 | 1020.297 | 0.44259 | 7.1105
19134 | 1017.89 | 0.56111 | 6.9211
19135 | 1017.893 | 0.031481 | 6.755
19136 | 1008.677 | 0.35741 | 5.6737
19137 | 1007.882 | 0.14259 | 6.3
19138 | 1002.714 | 0.16296 | 7.0632
19139 | 997.1543 | 0.068519 | 7.2579
19140 | 992.0039 | 0.18148 | 7.1368
19141 | 996.3504 | 0.11481 | 7.1842
19142 | 994.7676 | 0.044444 | 6.92
19143 | 1005.1 | 0.033333 | 6.505
19144 | 1014.674 | 0.17407 | 5.735
19145 | 1021.108 | 0.32037 | 6.835
19146 | 1021.901 | 0.042593 | 7.0105
19147 | 1024.728 | 0.18148 | 6.3211
19148 | 1027.146 | 0.47593 | 5.7263
19149 | 1034.849 | 0.25185 | 5.5333
19150 | 1049.931 | 0.066667 | 6.2095
19151 | 1070.574 | 0.062963 | 6.1476
19152 | 1080.129 | 0.23519 | 6.0762
19153 | 1081.382 | 0.044444 | 5.72
19154 | 1088.077 | 0.13148 | 5.565
19155 | 1102.406 | 0.39074 | 5.895
19156 | 1126.684 | 0.28889 | 6.9048
19157 | 1140.878 | 0.13889 | 6.105
19158 | 1148.244 | 0.26852 | 5.895
19159 | 1157.821 | 0.44259 | 5.681
19160 | 1167.882 | 0.17963 | 5.15
19161 | 1176.25 | 0.28148 | 5.085
19162 | 1194.509 | 0.42037 | 5.3476
19163 | 1200.421 | 0.3963 | 5.3143
19164 | 1211.613 | 0.26481 | 5.5857
19165 | 1220.05 | 0.27037 | 4.0762
19166 | 1229.999 | 0.16111 | 5.0619
19167 | 1245.588 | 0.37222 | 4.519
19168 | 1253.711 | 0.30741 | 4.5714
19169 | 1254.513 | 0.27593 | 4.6238
19170 | 1254.513 | 0.42407 | 5.1619
19171 | 1260.493 | 0.45926 | 5.2333
19172 | 1268.908 | 0.47037 | 4.8
19173 | 1267.752 | 1.2019 | 4.7333
19174 | 1260.604 | 0.5 | 3.92
19175 | 1256.466 | 0.19259 | 3.3789
19176 | 1250.045 | 0.21111 | 3.785
19177 | 1245.014 | 0.71296 | 3.6333
19178 | 1240.111 | 0.35 | 3.8714
19179 | 1228.411 | 0.33333 | 3.5286
19180 | 1223.661 | 0.14259 | 3.63
19181 | 1217.795 | 0.56481 | 3.9238
19182 | 1217.345 | 0.53148 | 3.7286
19183 | 1224 | 0.53519 | 3.7667
19184 | 1239.431 | 0.61481 | 3.5476
19185 | 1243.529 | 0.27963 | 4.2571
19186 | 1243.529 | 0.44259 | 3.7619
19187 | 1247.985 | 0.1 | 3.3
19188 | 1249.013 | 0.54444 | 3.4905
19189 | 1245.471 | 0.84444 | 2.8333
19190 | 1239.996 | 0.20926 | 3.0619
19191 | 1238.059 | 0.16481 | 2.8762
19192 | 1238.059 | 0.033333 | 2.3571
19193 | 1234.764 | 0.12453 | 2.8429
19194 | 1227.731 | 0.60189 | 2.9905
19195 | 1219.713 | 0.083019 | 2.6667
19196 | 1210.94 | 0.76981 | 2.6667
19197 | 1201.983 | 0.2 | 3.2286
19198 | 1188.403 | 0.69057 | 3.2
19199 | 1176.02 | 0.97925 | 2.9286
19200 | 1166.569 | 0.19434 | 2.7619
19201 | 1159.13 | 0.47925 | 2.6714
19202 | 1136.798 | 0.19811 | 2.7619
19203 | 1116.407 | 0.51887 | 1.9524
19204 | 1103.452 | 0.18868 | 2.28
19205 | 1091.96 | 0.59623 | 2.38
19206 | 1083.054 | 0.51509 | 2.4333
19207 | 1079.088 | 0.47925 | 2.5143
19208 | 1080.884 | 0.11887 | 1.7143
19209 | 1068.282 | 0.62075 | 2.0286
19210 | 1062.907 | 1.8075 | 1.8762
19211 | 1047.482 | 0.45094 | 1.9524
19212 | 1033.016 | 0.76226 | 1.5286
19213 | 1022.718 | 0.42264 | 1.9952
19214 | 1008.883 | 0.14906 | 1.5737
19215 | 998.7313 | 0.30377 | 1.9684
19216 | 987.7694 | 0.24717 | 1.805
19217 | 978.8387 | 0.38868 | 1.695
19218 | 973.8598 | 0.29623 | 1.805
19219 | 966.5794 | 0.76792 | 2.12
19220 | 951.1324 | 0.45094 | 1.695
19221 | 946.1522 | 0.40377 | 1.8895
19222 | 946.5403 | 0.82075 | 1.6211
19223 | 937.6655 | 0.21852 | 1.4444
19224 | 932.0813 | 0.64259 | 1.0444
19225 | 923.87 | 0.69444 | 1.3
19226 | 923.8656 | 0.76667 | 1.0556
19227 | 929.1011 | 0.38148 | 0.9
19228 | 905.5523 | 0.22407 | 0.76667
19229 | 895.6523 | 0.31852 | 1.7222
19230 | 890.0491 | 0.16111 | 1.3889
19231 | 880.7292 | 0.56481 | 1.625
19232 | 873.1 | 0.50741 | 0.6625
19233 | 864.1773 | 0.58704 | 0.8
19234 | 859.9644 | 0.54259 | 0.6
19235 | 854.5197 | 0.7 | 0.52222
19236 | 840.9482 | 0.42222 | 0.54286
19237 | 829.2802 | 0.21481 | 0.54286
19238 | 821.8895 | 0.67407 | 0.67143
19239 | 811.6124 | 0.82778 | 0.51667
19240 | 807.2388 | 0.21481 | 0.53333
19241 | 795.3992 | 0.38704 | 0.083333
19242 | 790.0783 | 0.19815 | 0.066667
19243 | 777.4265 | 0.98704 | 0.18333
19244 | 769.2037 | 0.65926 | 0.25
19245 | 757.7067 | 0.72963 | 0.23333
19246 | 745.6678 | 0.43704 | 0.68333
19247 | 734.6565 | 0.78519 | 0.48333
19248 | 731.8716 | 0.52963 | 0.46667
19249 | 723.6158 | 0.42222 | 0.43333
19250 | 716.0624 | 0.55926 | 0.35
19251 | 711.8417 | 0.46481 | 0.45
19252 | 707.0937 | 0.52037 | 0.26667
19253 | 703.303 | 1.5113 | 0.11667
19254 | 700.0594 | 0.20741 | 0.11667
19255 | 694.8364 | 0.32407 | 0.18333
19256 | 692.2393 | 0.3963 | 0.11667
19257 | 686.6033 | 0.32963 | 0.083333
19258 | 680.5527 | 0.23889 | 0.35
19259 | 673.5767 | 0.32778 | 0.05
19260 | 664.2086 | 0.31481 | 0.1
19261 | 655.9685 | 0.3037 | 0.16667
19262 | 650.8629 | 0.16852 | 0.083333
19263 | 646.295 | 0.46296 | 0.05
19264 | 639.0928 | 0.51481 | 0.25
19265 | 630.9655 | 0.37963 | 0.4
19266 | 624.1166 | 0.027778 | 0.23333
19267 | 615.6567 | 0.46111 | 0.13333
19268 | 611.5 | 0.33333 | 0.11667
19269 | 604.7615 | 0.3 | 0.083333
19270 | 597.9521 | 0.62222 | 0.1
19271 | 590.3895 | 0.025926 | 0.033333
19272 | 585.5717 | 0.2963 | 0.11667
19273 | 583.976 | 0.72593 | 0.033333
19274 | 582.048 | 0.62222 | 0.016667
19275 | 580.6564 | 0.2 | 0.066667
19276 | 576.3127 | 0.6 | 0.016667
19277 | 577.8418 | 1.1796 | 0.05
19278 | 571.8564 | 0.38519 | 0.1
19279 | 569.3777 | 0.25185 | 0.23333
19280 | 585.8126 | 0.081481 | 0.1
19281 | 596.0483 | 0.56111 | 0.1
19282 | 593.7613 | 0.45 | 0.28333
19283 | 597.8986 | 0.99815 | 0.15
19284 | 606.0586 | 0.15283 | 0.98333
19285 | 605.8538 | 0.88113 | 0.1
19286 | 603.6 | 0.73962 | 0
19287 | 600.0447 | 0.23962 | 0.38333
19288 | 597.8755 | 0.32453 | 0.066667
19289 | 598.3807 | 0.19811 | 0.033333
19290 | 596.8238 | 0.24151 | 0.05
19291 | 591.4311 | 0 | 0.11667
19292 | 582.1798 | 0.2434 | 0.066667
19293 | 577.6874 | 0.24906 | 0.033333
19294 | 572.7659 | 0.39811 | 0.13333
19295 | 567.3656 | 0.57925 | 0.13333
19296 | 562.3288 | 0.97358 | 0.15
19297 | 557.2713 | 0.46792 | 0.35
19298 | 550.2292 | 0.37358 | 0.13333
19299 | 541.0952 | 0.26981 | 0.21667
19300 | 535.3417 | 0.30189 | 0.18333
19301 | 531.5423 | 1.3132 | 0.13333
19302 | 526.6663 | 0.45094 | 0.18333
19303 | 525.3366 | 0.096226 | 0.016667
19304 | 523.7051 | 0.3283 | 0.066667
19305 | 523.7051 | 0.31321 | 0.2
19306 | 526.8539 | 0.067925 | 0.083333
19307 | 536.45 | 0.31132 | 1.8667
19308 | 542.829 | 0.3283 | 1.2833
19309 | 548.7781 | 0.53774 | 1.9167
19310 | 553.3851 | 0.16981 | 0.11667
19311 | 556.3721 | 0.43585 | 0.26667
19312 | 556.4357 | 0.18679 | 0
19313 | 556.4357 | 0.55472 | 0.3
19314 | 554.2113 | 1.0642 | 0.033333
19315 | 547.6479 | 0.29091 | 0
19316 | 538.6735 | 0.55636 | 0
19317 | 528.6794 | 0.37455 | 0
19318 | 516.774 | 0.054545 | 0
19319 | 505.3486 | 0.11818 | 0
19320 | 498.7962 | 0.69636 | 0.58333
19321 | 498.2777 | 0.73455 | 0.18333
19322 | 495.9287 | 0.45091 | 0.73333
19323 | 493.1914 | 0.34545 | 0.45
19324 | 494.9008 | 0.44545 | 0.63333
19325 | 495.5276 | 0.37091 | 0.31667
19326 | 493.9892 | 0.40727 | 0.55
19327 | 492.7925 | 0.16 | 0.38333
19328 | 492.7925 | 0.24182 | 1.1167
19329 | 492.7925 | 0.25455 | 0.9
19330 | 492.7925 | 0.24727 | 0.95
19331 | 494.9008 | 0.072727 | 1.9333
19332 | 493.4193 | 0.089091 | 1.2
19333 | 488.4949 | 0.40909 | 0.58333
19334 | 484.8455 | 0.16727 | 0.88333
19335 | 486.6389 | 0.18545 | 1.05
19336 | 483.9561 | 0.24 | 1.4
19337 | 479.0685 | 0.34727 | 1.4833
19338 | 482.0024 | 0.44909 | 2.0833
19339 | 479.7303 | 0.50727 | 2.0833
19340 | 477.4138 | 0.39273 | 1.15
19341 | 475.3276 | 0.24 | 1.6
19342 | 471.3483 | 0.19636 | 1.7167
19343 | 464.717 | 0.47455 | 0.66667
19344 | 461.1432 | 0.11818 | 0.98333
19345 | 458.0826 | 0.47091 | 0.58333
19346 | 456.5799 | 0.14259 | 0.63333
19347 | 482.7462 | 0.066667 | 1.0667
19348 | 486.3266 | 0.21667 | 1.7214
19349 | 489.0719 | 0.47963 | 1.4857
19350 | 491.3227 | 0.35185 | 1.06
19351 | 492.2966 | 0.094444 | 1.5267
19352 | 492.2966 | 0.033333 | 1.04
19353 | 492.2966 | 0.3 | 1.6533
19354 | 492.2966 | 0.16296 | 2.0286
19355 | 492.2966 | 0.22407 | 1.8571
19356 | 491.2202 | 0.21852 | 1.6571
19357 | 492.2987 | 0.51667 | 1.9429
19358 | 494.7717 | 0.19444 | 2.3467
19359 | 495.6536 | 0.27222 | 2.4294
19360 | 497.0023 | 0.3037 | 3.4
19361 | 491.8391 | 0.51296 | 2.1471
19362 | 484.3573 | 0.16481 | 2.6765
19363 | 478.7081 | 0.26852 | 2.3471
19364 | 482.0464 | 0.31667 | 2.5529
19365 | 484.9592 | 0.15926 | 2.0941
19366 | 482.8952 | 0.67037 | 2.6118
19367 | 480.491 | 0.36667 | 2.8941
19368 | 478.4002 | 0.21296 | 2.9471
19369 | 475.7273 | 0.12963 | 2.6688
19370 | 475.3813 | 0.36481 | 3.3125
19371 | 474.7428 | 0.10556 | 3.1235
19372 | 473.0235 | 0.60741 | 3.0765
19373 | 473.0235 | 0.10185 | 3.8882
19374 | 470.9766 | 0.18148 | 3.1294
19375 | 466.8575 | 0.13889 | 3.2765
19376 | 466.6647 | 0.032727 | 2.55
19377 | 467.3395 | 0.43273 | 2.515
19378 | 465.2238 | 0.19273 | 2.42
19379 | 462.3588 | 0.32545 | 2.955
19380 | 459.6104 | 0.38 | 3.585
19381 | 457.2157 | 0.21091 | 2.675
19382 | 453.3447 | 0.10909 | 3.2095
19383 | 452.4637 | 0.30182 | 4.3381
19384 | 451.8188 | 0.46727 | 3.1571
19385 | 456.609 | 0.24545 | 4.0905
19386 | 462.1223 | 0.30545 | 3.4143
19387 | 466.3301 | 0.18 | 3.519
19388 | 470.632 | 0.32545 | 4.3429
19389 | 468.8855 | 0.28364 | 5.0571
19390 | 466.9539 | 0.22182 | 4.6524
19391 | 463.9784 | 0.32 | 4.8571
19392 | 463.739 | 0.018182 | 4.781
19393 | 462.6443 | 0.12364 | 4.7762
19394 | 460.0832 | 0.69273 | 4.0762
19395 | 460.5561 | 0.57091 | 4.4048
19396 | 459.3266 | 0.23455 | 3.9476
19397 | 462.5977 | 0.54545 | 3.8
19398 | 465.2238 | 0.13455 | 5.6714
19399 | 468.3566 | 0.33818 | 4.8619
19400 | 471.852 | 0.63091 | 4.5762
19401 | 469.1765 | 0.08 | 5.4381
19402 | 468.3519 | 0.21818 | 5.3238
19403 | 469.6618 | 0.36545 | 4.3857
19404 | 472.096 | 0.10182 | 5.5857
19405 | 475.3322 | 0.37636 | 5.6095
19406 | 477.5074 | 0 | 5.0429
19407 | 482.443 | 0.064 | 5.7238
19408 | 477.8034 | 0.004 | 6.2667
19409 | 480.1408 | 0.234 | 5.6905
19410 | 480.1908 | 0.364 | 5.9952
19411 | 482.6438 | 0.312 | 5.8952
19412 | 487.4924 | 0.246 | 5.4762
19413 | 492.4 | 0.302 | 5.5524
19414 | 497.3663 | 0.07 | 5.8048
19415 | 502.4446 | 0.548 | 5.5714
19416 | 510.0387 | 0.556 | 5.6714
19417 | 515.2103 | 0.156 | 5.7333
19418 | 520.4961 | 0.132 | 5.981
19419 | 528.5093 | 0.418 | 6.3286
19420 | 539.2667 | 0.016 | 5.5524
19421 | 547.4727 | 0.626 | 6.2095
19422 | 553.0551 | 0.21 | 6.5048
19423 | 558.756 | 0.516 | 6.6381
19424 | 567.3287 | 0.08 | 6.8333
19425 | 575.9105 | 1.008 | 7.4143
19426 | 578.8408 | 0.228 | 6.9857
19427 | 581.7241 | 0.568 | 6.5762
19428 | 581.91 | 0.23 | 7.4381
19429 | 590.8983 | 0.112 | 5.6762
19430 | 602.8758 | 0.164 | 7.0048
19431 | 609.146 | 0.134 | 6.3857
19432 | 621.275 | 0.202 | 6.481
19433 | 618.14 | 0.226 | 6.9238
19434 | 615.149 | 0.096 | 7.2857
19435 | 618.4019 | 0.06 | 7.3667
19436 | 627.6816 | 0.38 | 6.7476
19437 | 640.8469 | 0.054 | 7.4619
19438 | 654.5249 | 0.056 | 7.081
19439 | 664.7036 | 0.396 | 6.781
19440 | 674.7866 | 0.046 | 7.5048
19441 | 684.3263 | 0.446 | 6.8667
19442 | 692.1252 | 0.316 | 7.181
19443 | 700.9437 | 0.13 | 7.081
19444 | 705.6248 | 0.17 | 7.5476
19445 | 713.1338 | 0.692 | 6.8524
19446 | 722.8799 | 0.242 | 7.4143
19447 | 730.3318 | 0.19 | 7.8
19448 | 736.8774 | 0.2 | 7.6048
19449 | 741.5012 | 0.024 | 8.26
19450 | 748.5949 | 0.062 | 7.735
19451 | 756.0029 | 0.024 | 7.685
19452 | 764.208 | 0.098 | 7.68
19453 | 775.2628 | 0.354 | 7.12
19454 | 785.9547 | 0.088 | 7.87
19455 | 795.4487 | 0.45 | 7.7
19456 | 807.4196 | 0.148 | 7.555
19457 | 808.514 | 0.6 | 6.955
19458 | 809.2811 | 0.028 | 7.185
19459 | 811.3984 | 1.322 | 7.505
19460 | 806.5059 | 0.02 | 7.645
19461 | 797.6412 | 0 | 8.39
19462 | 794.5604 | 2.412 | 7.84
19463 | 785.3217 | 0.44 | 7.69
19464 | 780.9554 | 3.014 | 6.425
19465 | 778.6324 | 0.08 | 6.76
19466 | 783.4126 | 0.1 | 7.65
19467 | 797.0037 | 0.398 | 7.285
19468 | 812.6088 | 0.067273 | 8.18
19469 | 819.1048 | 0.15091 | 7.46
19470 | 825.8092 | 0.49273 | 7.88
19471 | 828.2992 | 0.18727 | 6.65
19472 | 838.8396 | 0.036364 | 8.6095
19473 | 847.1831 | 0.21818 | 7.7524
19474 | 842.5401 | 0.12727 | 8.381
19475 | 836.568 | 0.23091 | 7.5286
19476 | 839.2552 | 0.38364 | 8.315
19477 | 842.7905 | 0.1 | 7.48
19478 | 844.3917 | 0.31091 | 8.9
19479 | 840.9368 | 0 | 8.64
19480 | 842.2849 | 0.30364 | 7.581
19481 | 843.6334 | 0.076364 | 8.2143
19482 | 838.2474 | 0.47636 | 7.535
19483 | 838.9194 | 0.069091 | 7.39
19484 | 842.6267 | 0.60727 | 8.27
19485 | 856.2783 | 0.14 | 6.935
19486 | 863.379 | 0.045455 | 6.9
19487 | 873.9069 | 0.39273 | 7.9857
19488 | 882.3373 | 0.53455 | 7.0238
19489 | 900.1954 | 0.87636 | 7.5714
19490 | 913.7104 | 0.092727 | 7.4
19491 | 921.6046 | 0.18364 | 7.375
19492 | 928.0167 | 0.46364 | 8.17
19493 | 940.3998 | 0.10909 | 7.8857
19494 | 956.7545 | 0.35818 | 7.3667
19495 | 965.6616 | 0.80364 | 7.0762
19496 | 971.1664 | 0.10182 | 7.0857
19497 | 974.7243 | 0.44727 | 7.89
19498 | 979.7957 | 0.44259 | 7.1105
19499 | 981.5827 | 0.56111 | 6.9211
19500 | 981.5827 | 0.031481 | 6.755
19501 | 988.671 | 0.35741 | 5.6737
19502 | 1005.919 | 0.14259 | 6.3
19503 | 1017.072 | 0.16296 | 7.0632
19504 | 1026.568 | 0.068519 | 7.2579
19505 | 1035.632 | 0.18148 | 7.1368
19506 | 1042.305 | 0.11481 | 7.1842
19507 | 1051.062 | 0.044444 | 6.92
19508 | 1057.402 | 0.033333 | 6.505
19509 | 1064.26 | 0.17407 | 5.735
19510 | 1068.251 | 0.32037 | 6.835
19511 | 1056.231 | 0.042593 | 7.0105
19512 | 1051.062 | 0.18148 | 6.3211
19513 | 1061.798 | 0.47593 | 5.7263
19514 | 1082.005 | 0.25185 | 5.5333
19515 | 1089.469 | 0.066667 | 6.2095
19516 | 1090.989 | 0.062963 | 6.1476
19517 | 1098.912 | 0.23519 | 6.0762
19518 | 1099.217 | 0.044444 | 5.72
19519 | 1095.454 | 0.13148 | 5.565
19520 | 1094.335 | 0.39074 | 5.895
19521 | 1100.959 | 0.28889 | 6.9048
19522 | 1115.187 | 0.13889 | 6.105
19523 | 1118.889 | 0.26852 | 5.895
19524 | 1122.709 | 0.44259 | 5.681
19525 | 1131.307 | 0.17963 | 5.15
19526 | 1137.651 | 0.28148 | 5.085
19527 | 1170.23 | 0.42037 | 5.3476
19528 | 1218.524 | 0.3963 | 5.3143
19529 | 1268.333 | 0.26481 | 5.5857
19530 | 1283.932 | 0.27037 | 4.0762
19531 | 1288.792 | 0.16111 | 5.0619
19532 | 1302.523 | 0.37222 | 4.519
19533 | 1310.738 | 0.30741 | 4.5714
19534 | 1337.773 | 0.27593 | 4.6238
19535 | 1341.25 | 0.42407 | 5.1619
19536 | 1367.059 | 0.45926 | 5.2333
19537 | 1387.573 | 0.47037 | 4.8
19538 | 1411.653 | 1.2019 | 4.7333
19539 | 1439.612 | 0.5 | 3.92
19540 | 1471.61 | 0.19259 | 3.3789
19541 | 1491.106 | 0.21111 | 3.785
19542 | 1507.645 | 0.71296 | 3.6333
19543 | 1523.296 | 0.35 | 3.8714
19544 | 1514.265 | 0.33333 | 3.5286
19545 | 1513.138 | 0.14259 | 3.63
19546 | 1499.679 | 0.56481 | 3.9238
19547 | 1489.239 | 0.53148 | 3.7286
19548 | 1475.301 | 0.53519 | 3.7667
19549 | 1447.266 | 0.61481 | 3.5476
19550 | 1422.095 | 0.27963 | 4.2571
19551 | 1408.283 | 0.44259 | 3.7619
19552 | 1412.115 | 0.1 | 3.3
19553 | 1407.804 | 0.54444 | 3.4905
19554 | 1407.445 | 0.84444 | 2.8333
19555 | 1426.689 | 0.20926 | 3.0619
19556 | 1442.148 | 0.16481 | 2.8762
19557 | 1447.375 | 0.033333 | 2.3571
19558 | 1468.57 | 0.12453 | 2.8429
19559 | 1498.677 | 0.60189 | 2.9905
19560 | 1468.539 | 0.083019 | 2.6667
19561 | 1428.642 | 0.76981 | 2.6667
19562 | 1393.166 | 0.2 | 3.2286
19563 | 1365.283 | 0.69057 | 3.2
19564 | 1352.649 | 0.97925 | 2.9286
19565 | 1345.663 | 0.19434 | 2.7619
19566 | 1342.418 | 0.47925 | 2.6714
19567 | 1331.3 | 0.19811 | 2.7619
19568 | 1319.328 | 0.51887 | 1.9524
19569 | 1317.954 | 0.18868 | 2.28
19570 | 1305.142 | 0.59623 | 2.38
19571 | 1299.679 | 0.51509 | 2.4333
19572 | 1286.532 | 0.47925 | 2.5143
19573 | 1272.124 | 0.11887 | 1.7143
19574 | 1261.387 | 0.62075 | 2.0286
19575 | 1253.373 | 1.8075 | 1.8762
19576 | 1251.155 | 0.45094 | 1.9524
19577 | 1236.58 | 0.76226 | 1.5286
19578 | 1215.999 | 0.42264 | 1.9952
19579 | 1216.429 | 0.14906 | 1.5737
19580 | 1252.157 | 0.30377 | 1.9684
19581 | 1326.261 | 0.24717 | 1.805
19582 | 1358.733 | 0.38868 | 1.695
19583 | 1385.558 | 0.29623 | 1.805
19584 | 1394.575 | 0.76792 | 2.12
19585 | 1399.333 | 0.45094 | 1.695
19586 | 1400.285 | 0.40377 | 1.8895
19587 | 1402.67 | 0.82075 | 1.6211
19588 | 1399.333 | 0.21852 | 1.4444
19589 | 1391.243 | 0.64259 | 1.0444
19590 | 1377.99 | 0.69444 | 1.3
19591 | 1363.408 | 0.76667 | 1.0556
19592 | 1349.851 | 0.38148 | 0.9
19593 | 1336.849 | 0.22407 | 0.76667
19594 | 1322.546 | 0.31852 | 1.7222
19595 | 1306.061 | 0.16111 | 1.3889
19596 | 1300.59 | 0.56481 | 1.625
19597 | 1295.282 | 0.50741 | 0.6625
19598 | 1283.073 | 0.58704 | 0.8
19599 | 1267.517 | 0.54259 | 0.6
19600 | 1237.75 | 0.7 | 0.52222
19601 | 1236.422 | 0.42222 | 0.54286
19602 | 1234.662 | 0.21481 | 0.54286
19603 | 1237.301 | 0.67407 | 0.67143
19604 | 1235.389 | 0.82778 | 0.51667
19605 | 1233.204 | 0.21481 | 0.53333
19606 | 1222.523 | 0.38704 | 0.083333
19607 | 1220.048 | 0.19815 | 0.066667
19608 | 1216.707 | 0.98704 | 0.18333
19609 | 1211.917 | 0.65926 | 0.25
19610 | 1206.293 | 0.72963 | 0.23333
19611 | 1198.623 | 0.43704 | 0.68333
19612 | 1167.121 | 0.78519 | 0.48333
19613 | 1162.461 | 0.52963 | 0.46667
19614 | 1152.485 | 0.42222 | 0.43333
19615 | 1142.575 | 0.55926 | 0.35
19616 | 1130.756 | 0.46481 | 0.45
19617 | 1122.065 | 0.52037 | 0.26667
19618 | 1123.528 | 1.5113 | 0.11667
19619 | 1098.681 | 0.20741 | 0.11667
19620 | 1085.973 | 0.32407 | 0.18333
19621 | 1075.642 | 0.3963 | 0.11667
19622 | 1061.779 | 0.32963 | 0.083333
19623 | 1052.388 | 0.23889 | 0.35
19624 | 1040.046 | 0.32778 | 0.05
19625 | 1024.956 | 0.31481 | 0.1
19626 | 1012.701 | 0.3037 | 0.16667
19627 | 1000.686 | 0.16852 | 0.083333
19628 | 989.2714 | 0.46296 | 0.05
19629 | 978.5875 | 0.51481 | 0.25
19630 | 960.2872 | 0.37963 | 0.4
19631 | 945.1556 | 0.027778 | 0.23333
19632 | 932.378 | 0.46111 | 0.13333
19633 | 928.4059 | 0.33333 | 0.11667
19634 | 933.8486 | 0.3 | 0.083333
19635 | 919.3586 | 0.62222 | 0.1
19636 | 905.8093 | 0.025926 | 0.033333
19637 | 899.3785 | 0.2963 | 0.11667
19638 | 888.1099 | 0.72593 | 0.033333
19639 | 881.8172 | 0.62222 | 0.016667
19640 | 868.6421 | 0.2 | 0.066667
19641 | 854.9187 | 0.6 | 0.016667
19642 | 843.3854 | 1.1796 | 0.05
19643 | 835.3123 | 0.38519 | 0.1
19644 | 831.3063 | 0.25185 | 0.23333
19645 | 826.3954 | 0.081481 | 0.1
19646 | 816.058 | 0.56111 | 0.1
19647 | 817.7056 | 0.45 | 0.28333
19648 | 820.3523 | 0.99815 | 0.15
19649 | 799.4141 | 0.15283 | 0.98333
19650 | 794.5717 | 0.88113 | 0.1
19651 | 783.0269 | 0.73962 | 0
19652 | 780.4781 | 0.23962 | 0.38333
19653 | 771.6276 | 0.32453 | 0.066667
19654 | 764.4076 | 0.19811 | 0.033333
19655 | 756.3107 | 0.24151 | 0.05
19656 | 748.2849 | 0 | 0.11667
19657 | 742.1653 | 0.2434 | 0.066667
19658 | 733.0466 | 0.24906 | 0.033333
19659 | 724.325 | 0.39811 | 0.13333
19660 | 715.3932 | 0.57925 | 0.13333
19661 | 707.4349 | 0.97358 | 0.15
19662 | 693.7485 | 0.46792 | 0.35
19663 | 690.8862 | 0.37358 | 0.13333
19664 | 676.3367 | 0.26981 | 0.21667
19665 | 672.119 | 0.30189 | 0.18333
19666 | 666.8024 | 1.3132 | 0.13333
19667 | 672.2695 | 0.45094 | 0.18333
19668 | 646.1399 | 0.096226 | 0.016667
19669 | 637.257 | 0.3283 | 0.066667
19670 | 630.0556 | 0.31321 | 0.2
19671 | 624.2462 | 0.067925 | 0.083333
19672 | 621.6101 | 0.31132 | 1.8667
19673 | 618.4832 | 0.3283 | 1.2833
19674 | 609.149 | 0.53774 | 1.9167
19675 | 605.8123 | 0.16981 | 0.11667
19676 | 600.9726 | 0.43585 | 0.26667
19677 | 593.6508 | 0.18679 | 0
19678 | 587.4134 | 0.55472 | 0.3
19679 | 581.4825 | 1.0642 | 0.033333
19680 | 574.1586 | 0.29091 | 0
19681 | 566.1965 | 0.55636 | 0
19682 | 558.5836 | 0.37455 | 0
19683 | 552.2466 | 0.054545 | 0
19684 | 544.3753 | 0.11818 | 0
19685 | 537.7322 | 0.69636 | 0.58333
19686 | 531.2003 | 0.73455 | 0.18333
19687 | 520.5563 | 0.45091 | 0.73333
19688 | 512.9421 | 0.34545 | 0.45
19689 | 503.3607 | 0.44545 | 0.63333
19690 | 493.129 | 0.37091 | 0.31667
19691 | 485.7708 | 0.40727 | 0.55
19692 | 482.7453 | 0.16 | 0.38333
19693 | 478.3615 | 0.24182 | 1.1167
19694 | 479.8779 | 0.25455 | 0.9
19695 | 473.6765 | 0.24727 | 0.95
19696 | 471.8654 | 0.072727 | 1.9333
19697 | 475.7697 | 0.089091 | 1.2
19698 | 450.6235 | 0.40909 | 0.58333
19699 | 448.9738 | 0.16727 | 0.88333
19700 | 442.4592 | 0.18545 | 1.05
19701 | 437.4737 | 0.24 | 1.4
19702 | 436.4159 | 0.34727 | 1.4833
19703 | 433.4424 | 0.44909 | 2.0833
19704 | 429.2967 | 0.50727 | 2.0833
19705 | 425.2046 | 0.39273 | 1.15
19706 | 421.846 | 0.24 | 1.6
19707 | 418.851 | 0.19636 | 1.7167
19708 | 414.4385 | 0.47455 | 0.66667
19709 | 417.3724 | 0.11818 | 0.98333
19710 | 411.8426 | 0.47091 | 0.58333
19711 | 405.3335 | 0.14259 | 0.63333
19712 | 400.9071 | 0.066667 | 1.0667
19713 | 403.8 | 0.21667 | 1.7214
19714 | 398.7862 | 0.47963 | 1.4857
19715 | 406.6072 | 0.35185 | 1.06
19716 | 396.9456 | 0.094444 | 1.5267
19717 | 396.5131 | 0.033333 | 1.04
19718 | 400.5213 | 0.3 | 1.6533
19719 | 398.1084 | 0.16296 | 2.0286
19720 | 394.4365 | 0.22407 | 1.8571
19721 | 399.241 | 0.21852 | 1.6571
19722 | 409.9211 | 0.51667 | 1.9429
19723 | 400.2138 | 0.19444 | 2.3467
19724 | 381.5672 | 0.27222 | 2.4294
19725 | 382.4481 | 0.3037 | 3.4
19726 | 385.7895 | 0.51296 | 2.1471
19727 | 383.8413 | 0.16481 | 2.6765
19728 | 382.6723 | 0.26852 | 2.3471
19729 | 383.7707 | 0.31667 | 2.5529
19730 | 384.223 | 0.15926 | 2.0941
19731 | 384.223 | 0.67037 | 2.6118
19732 | 384.223 | 0.36667 | 2.8941
19733 | 381.7802 | 0.21296 | 2.9471
19734 | 381.1374 | 0.12963 | 2.6688
19735 | 381.1374 | 0.36481 | 3.3125
19736 | 381.1374 | 0.10556 | 3.1235
19737 | 380.5677 | 0.60741 | 3.0765
19738 | 378.4283 | 0.10185 | 3.8882
19739 | 378.1151 | 0.18148 | 3.1294
19740 | 378.305 | 0.13889 | 3.2765
19741 | 382.6723 | 0.032727 | 2.55
19742 | 384.6206 | 0.43273 | 2.515
19743 | 388.3864 | 0.19273 | 2.42
19744 | 389.4406 | 0.32545 | 2.955
19745 | 387.8379 | 0.38 | 3.585
19746 | 387.3717 | 0.21091 | 2.675
19747 | 389.1116 | 0.10909 | 3.2095
19748 | 390.5838 | 0.30182 | 4.3381
19749 | 389.5751 | 0.46727 | 3.1571
19750 | 388.9699 | 0.24545 | 4.0905
19751 | 388.9699 | 0.30545 | 3.4143
19752 | 390.113 | 0.18 | 3.519
19753 | 392.6308 | 0.32545 | 4.3429
19754 | 393.859 | 0.28364 | 5.0571
19755 | 394.3435 | 0.22182 | 4.6524
19756 | 395.5203 | 0.32 | 4.8571
19757 | 398.1883 | 0.018182 | 4.781
19758 | 400.1008 | 0.12364 | 4.7762
19759 | 399.2464 | 0.69273 | 4.0762
19760 | 401.3223 | 0.57091 | 4.4048
19761 | 406.4945 | 0.23455 | 3.9476
19762 | 407.5921 | 0.54545 | 3.8
19763 | 407.5921 | 0.13455 | 5.6714
19764 | 407.5921 | 0.33818 | 4.8619
19765 | 407.5921 | 0.63091 | 4.5762
19766 | 407.5921 | 0.08 | 5.4381
19767 | 408.4116 | 0.21818 | 5.3238
19768 | 410.8077 | 0.36545 | 4.3857
19769 | 409.9059 | 0.10182 | 5.5857
19770 | 409.3799 | 0.37636 | 5.6095
19771 | 409.3799 | 0 | 5.0429
19772 | 409.3799 | 0.064 | 5.7238
19773 | 411.5897 | 0.004 | 6.2667
19774 | 414.8381 | 0.234 | 5.6905
19775 | 414.8381 | 0.364 | 5.9952
19776 | 414.8381 | 0.312 | 5.8952
19777 | 414.8381 | 0.246 | 5.4762
19778 | 416.2981 | 0.302 | 5.5524
19779 | 419.2913 | 0.07 | 5.8048
19780 | 421.9185 | 0.548 | 5.5714
19781 | 426.503 | 0.556 | 5.6714
19782 | 432.2739 | 0.156 | 5.7333
19783 | 437.3877 | 0.132 | 5.981
19784 | 439.0207 | 0.418 | 6.3286
19785 | 437.3318 | 0.016 | 5.5524
19786 | 436.8249 | 0.626 | 6.2095
19787 | 436.6646 | 0.21 | 6.5048
19788 | 439.3504 | 0.516 | 6.6381
19789 | 443.8642 | 0.08 | 6.8333
19790 | 454.0029 | 1.008 | 7.4143
19791 | 460.5164 | 0.228 | 6.9857
19792 | 462.4587 | 0.568 | 6.5762
19793 | 460.6251 | 0.23 | 7.4381
19794 | 460.3579 | 0.112 | 5.6762
19795 | 461.4099 | 0.164 | 7.0048
19796 | 462.5548 | 0.134 | 6.3857
19797 | 464.3996 | 0.202 | 6.481
19798 | 465.4575 | 0.226 | 6.9238
19799 | 466.7143 | 0.096 | 7.2857
19800 | 476.1552 | 0.06 | 7.3667
19801 | 478.8849 | 0.38 | 6.7476
19802 | 479.5687 | 0.054 | 7.4619
19803 | 483.3617 | 0.056 | 7.081
19804 | 490.6836 | 0.396 | 6.781
19805 | 497.6844 | 0.046 | 7.5048
19806 | 505.8937 | 0.446 | 6.8667
19807 | 518.3098 | 0.316 | 7.181
19808 | 526.2405 | 0.13 | 7.081
19809 | 535.1834 | 0.17 | 7.5476
19810 | 542.835 | 0.692 | 6.8524
19811 | 542.8199 | 0.242 | 7.4143
19812 | 542.2504 | 0.19 | 7.8
19813 | 546.6366 | 0.2 | 7.6048
19814 | 548.3231 | 0.024 | 8.26
19815 | 545.9316 | 0.062 | 7.735
19816 | 541.5854 | 0.024 | 7.685
19817 | 537.5061 | 0.098 | 7.68
19818 | 536.612 | 0.354 | 7.12
19819 | 538.322 | 0.088 | 7.87
19820 | 543.1479 | 0.45 | 7.7
19821 | 547.6966 | 0.148 | 7.555
19822 | 552.2303 | 0.6 | 6.955
19823 | 557.5312 | 0.028 | 7.185
19824 | 564.9307 | 1.322 | 7.505
19825 | 566.6506 | 0.02 | 7.645
19826 | 566.6149 | 0 | 8.39
19827 | 569.9594 | 2.412 | 7.84
19828 | 573.8018 | 0.44 | 7.69
19829 | 574.9163 | 3.014 | 6.425
19830 | 579.0995 | 0.08 | 6.76
19831 | 584.4307 | 0.1 | 7.65
19832 | 593.1182 | 0.398 | 7.285
19833 | 611.0495 | 0.067273 | 8.18
19834 | 628.6074 | 0.15091 | 7.46
19835 | 638.9086 | 0.49273 | 7.88
19836 | 645.1408 | 0.18727 | 6.65
19837 | 650.7477 | 0.036364 | 8.6095
19838 | 661.6826 | 0.21818 | 7.7524
19839 | 673.9855 | 0.12727 | 8.381
19840 | 680.9655 | 0.23091 | 7.5286
19841 | 686.9331 | 0.38364 | 8.315
19842 | 693.6006 | 0.1 | 7.48
19843 | 698.9315 | 0.31091 | 8.9
19844 | 701.5034 | 0 | 8.64
19845 | 709.2662 | 0.30364 | 7.581
19846 | 719.4233 | 0.076364 | 8.2143
19847 | 720.3998 | 0.47636 | 7.535
19848 | 720.3998 | 0.069091 | 7.39
19849 | 724.6315 | 0.60727 | 8.27
19850 | 735.0819 | 0.14 | 6.935
19851 | 756.8658 | 0.045455 | 6.9
19852 | 765.6949 | 0.39273 | 7.9857
19853 | 774.3823 | 0.53455 | 7.0238
19854 | 786.0683 | 0.87636 | 7.5714
19855 | 805.3851 | 0.092727 | 7.4
19856 | 818.5292 | 0.18364 | 7.375
19857 | 841.7379 | 0.46364 | 8.17
19858 | 859.7773 | 0.10909 | 7.8857
19859 | 872.1115 | 0.35818 | 7.3667
19860 | 879.2661 | 0.80364 | 7.0762
19861 | 887.7977 | 0.10182 | 7.0857
19862 | 899.9244 | 0.44727 | 7.89
19863 | 912.6044 | 0.44259 | 7.1105
19864 | 947.7233 | 0.56111 | 6.9211
19865 | 961.4957 | 0.031481 | 6.755
19866 | 977.6863 | 0.35741 | 5.6737
19867 | 1006.834 | 0.14259 | 6.3
19868 | 1027.3 | 0.16296 | 7.0632
19869 | 1071.468 | 0.068519 | 7.2579
19870 | 1079.686 | 0.18148 | 7.1368
19871 | 1071.682 | 0.11481 | 7.1842
19872 | 1083.411 | 0.044444 | 6.92
19873 | 1097.706 | 0.033333 | 6.505
19874 | 1107.316 | 0.17407 | 5.735
19875 | 1122.582 | 0.32037 | 6.835
19876 | 1131.807 | 0.042593 | 7.0105
19877 | 1150.454 | 0.18148 | 6.3211
19878 | 1169.566 | 0.47593 | 5.7263
19879 | 1202.063 | 0.25185 | 5.5333
19880 | 1277.495 | 0.066667 | 6.2095
19881 | 1361.199 | 0.062963 | 6.1476
19882 | 1387.242 | 0.23519 | 6.0762
19883 | 1393.87 | 0.044444 | 5.72
19884 | 1399.79 | 0.13148 | 5.565
19885 | 1406.16 | 0.39074 | 5.895
19886 | 1419.545 | 0.28889 | 6.9048
19887 | 1439.621 | 0.13889 | 6.105
19888 | 1445.412 | 0.26852 | 5.895
19889 | 1438.27 | 0.44259 | 5.681
19890 | 1425.851 | 0.17963 | 5.15
19891 | 1426.816 | 0.28148 | 5.085
19892 | 1415.491 | 0.42037 | 5.3476
19893 | 1411.244 | 0.3963 | 5.3143
19894 | 1416.778 | 0.26481 | 5.5857
19895 | 1421.218 | 0.27037 | 4.0762
19896 | 1422.569 | 0.16111 | 5.0619
19897 | 1422.569 | 0.37222 | 4.519
19898 | 1423.921 | 0.30741 | 4.5714
19899 | 1431.449 | 0.27593 | 4.6238
19900 | 1462.98 | 0.42407 | 5.1619
19901 | 1554.354 | 0.45926 | 5.2333
19902 | 1654.736 | 0.47037 | 4.8
19903 | 1698.75 | 1.2019 | 4.7333
19904 | 1698.686 | 0.5 | 3.92
19905 | 1687.811 | 0.19259 | 3.3789
19906 | 1677.387 | 0.21111 | 3.785
19907 | 1670.244 | 0.71296 | 3.6333
19908 | 1666.576 | 0.35 | 3.8714
19909 | 1666.576 | 0.33333 | 3.5286
19910 | 1668.442 | 0.14259 | 3.63
19911 | 1669.665 | 0.56481 | 3.9238
19912 | 1665.74 | 0.53148 | 3.7286
19913 | 1655.766 | 0.53519 | 3.7667
19914 | 1657.44 | 0.61481 | 3.5476
19915 | 1660.4 | 0.27963 | 4.2571
19916 | 1658.533 | 0.44259 | 3.7619
19917 | 1657.31 | 0.1 | 3.3
19918 | 1655.316 | 0.54444 | 3.4905
19919 | 1654.222 | 0.84444 | 2.8333
19920 | 1654.222 | 0.20926 | 3.0619
19921 | 1657.697 | 0.16481 | 2.8762
19922 | 1662.265 | 0.033333 | 2.3571
19923 | 1660.142 | 0.12453 | 2.8429
19924 | 1654.865 | 0.60189 | 2.9905
19925 | 1646.564 | 0.083019 | 2.6667
19926 | 1635.304 | 0.76981 | 2.6667
19927 | 1625.329 | 0.2 | 3.2286
19928 | 1616.642 | 0.69057 | 3.2
19929 | 1599.397 | 0.97925 | 2.9286
19930 | 1582.409 | 0.19434 | 2.7619
19931 | 1574.302 | 0.47925 | 2.6714
19932 | 1564.907 | 0.19811 | 2.7619
19933 | 1553.903 | 0.51887 | 1.9524
19934 | 1541.741 | 0.18868 | 2.28
19935 | 1521.408 | 0.59623 | 2.38
19936 | 1505.964 | 0.51509 | 2.4333
19937 | 1497.02 | 0.47925 | 2.5143
19938 | 1492 | 0.11887 | 1.7143
19939 | 1484.472 | 0.62075 | 2.0286
19940 | 1476.429 | 1.8075 | 1.8762
19941 | 1465.94 | 0.45094 | 1.9524
19942 | 1455.194 | 0.76226 | 1.5286
19943 | 1445.091 | 0.42264 | 1.9952
19944 | 1428.94 | 0.14906 | 1.5737
19945 | 1415.748 | 0.30377 | 1.9684
19946 | 1404.294 | 0.24717 | 1.805
19947 | 1392.583 | 0.38868 | 1.695
19948 | 1379.535 | 0.29623 | 1.805
19949 | 1338.776 | 0.76792 | 2.12
19950 | 1312.406 | 0.45094 | 1.695
19951 | 1292.889 | 0.40377 | 1.8895
19952 | 1283.947 | 0.82075 | 1.6211
19953 | 1256.823 | 0.21852 | 1.4444
19954 | 1229.009 | 0.64259 | 1.0444
19955 | 1193.734 | 0.69444 | 1.3
19956 | 1134.078 | 0.76667 | 1.0556
19957 | 1142.62 | 0.38148 | 0.9
19958 | 1119.664 | 0.22407 | 0.76667
19959 | 1091.084 | 0.31852 | 1.7222
19960 | 1067.905 | 0.16111 | 1.3889
19961 | 1049.23 | 0.56481 | 1.625
19962 | 1028.692 | 0.50741 | 0.6625
19963 | 1012.262 | 0.58704 | 0.8
19964 | 998.1784 | 0.54259 | 0.6
19965 | 974.6324 | 0.7 | 0.52222
19966 | 956.0985 | 0.42222 | 0.54286
19967 | 942.3946 | 0.21481 | 0.54286
19968 | 927.3696 | 0.67407 | 0.67143
19969 | 913.7874 | 0.82778 | 0.51667
19970 | 897.4014 | 0.21481 | 0.53333
19971 | 884.5059 | 0.38704 | 0.083333
19972 | 860.8586 | 0.19815 | 0.066667
19973 | 844.6496 | 0.98704 | 0.18333
19974 | 833.2784 | 0.65926 | 0.25
19975 | 826.2565 | 0.72963 | 0.23333
19976 | 814.1924 | 0.43704 | 0.68333
19977 | 803.8889 | 0.78519 | 0.48333
19978 | 789.4155 | 0.52963 | 0.46667
19979 | 771.9083 | 0.42222 | 0.43333
19980 | 753.5746 | 0.55926 | 0.35
19981 | 744.6917 | 0.46481 | 0.45
19982 | 735.2287 | 0.52037 | 0.26667
19983 | 721.3071 | 1.5113 | 0.11667
19984 | 709.6305 | 0.20741 | 0.11667
19985 | 700.9965 | 0.32407 | 0.18333
19986 | 696.444 | 0.3963 | 0.11667
19987 | 693.2362 | 0.32963 | 0.083333
19988 | 687.2256 | 0.23889 | 0.35
19989 | 687.1486 | 0.32778 | 0.05
19990 | 684.3444 | 0.31481 | 0.1
19991 | 672.2373 | 0.3037 | 0.16667
19992 | 660.6437 | 0.16852 | 0.083333
19993 | 651.516 | 0.46296 | 0.05
19994 | 641.2851 | 0.51481 | 0.25
19995 | 633.5377 | 0.37963 | 0.4
19996 | 625.6357 | 0.027778 | 0.23333
19997 | 616.5829 | 0.46111 | 0.13333
19998 | 605.4312 | 0.33333 | 0.11667
19999 | 593.9532 | 0.3 | 0.083333
20000 | 587.6483 | 0.62222 | 0.1
20001 | 582.2183 | 0.025926 | 0.033333
20002 | 573.9995 | 0.2963 | 0.11667
20003 | 566.9607 | 0.72593 | 0.033333
20004 | 559.3278 | 0.62222 | 0.016667
20005 | 554.9824 | 0.2 | 0.066667
20006 | 555.5656 | 0.6 | 0.016667
20007 | 561.8049 | 1.1796 | 0.05
20008 | 563.4467 | 0.38519 | 0.1
20009 | 564.0398 | 0.25185 | 0.23333
20010 | 568.3959 | 0.081481 | 0.1
20011 | 570.9076 | 0.56111 | 0.1
20012 | 567.6783 | 0.45 | 0.28333
20013 | 563.3281 | 0.99815 | 0.15
20014 | 562.3199 | 0.15283 | 0.98333
20015 | 560.2556 | 0.88113 | 0.1
20016 | 557.9053 | 0.73962 | 0
20017 | 553.0781 | 0.23962 | 0.38333
20018 | 553.9959 | 0.32453 | 0.066667
20019 | 556.6737 | 0.19811 | 0.033333
20020 | 558.8438 | 0.24151 | 0.05
20021 | 559.4889 | 0 | 0.11667
20022 | 561.5532 | 0.2434 | 0.066667
20023 | 562.3199 | 0.24906 | 0.033333
20024 | 564.1584 | 0.39811 | 0.13333
20025 | 569.8312 | 0.57925 | 0.13333
20026 | 568.1567 | 0.97358 | 0.15
20027 | 563.3281 | 0.46792 | 0.35
20028 | 560.2556 | 0.37358 | 0.13333
20029 | 554.7651 | 0.26981 | 0.21667
20030 | 555.1617 | 0.30189 | 0.18333
20031 | 552.6725 | 1.3132 | 0.13333
20032 | 544.7788 | 0.45094 | 0.18333
20033 | 532.9399 | 0.096226 | 0.016667
20034 | 521.1924 | 0.3283 | 0.066667
20035 | 523.9145 | 0.31321 | 0.2
20036 | 527.9059 | 0.067925 | 0.083333
20037 | 521.6938 | 0.31132 | 1.8667
20038 | 513.3161 | 0.3283 | 1.2833
20039 | 505.7329 | 0.53774 | 1.9167
20040 | 500.0799 | 0.16981 | 0.11667
20041 | 492.8018 | 0.43585 | 0.26667
20042 | 489.4782 | 0.18679 | 0
20043 | 487.087 | 0.55472 | 0.3
20044 | 481.7781 | 1.0642 | 0.033333
20045 | 480.8366 | 0.29091 | 0
20046 | 479.5686 | 0.55636 | 0
20047 | 478.1638 | 0.37455 | 0
20048 | 474.7487 | 0.054545 | 0
20049 | 470.8848 | 0.11818 | 0
20050 | 468.1065 | 0.69636 | 0.58333
20051 | 464.879 | 0.73455 | 0.18333
20052 | 461.3199 | 0.45091 | 0.73333
20053 | 457.0738 | 0.34545 | 0.45
20054 | 453.0334 | 0.44545 | 0.63333
20055 | 449.2053 | 0.37091 | 0.31667
20056 | 448.4546 | 0.40727 | 0.55
20057 | 446.2694 | 0.16 | 0.38333
20058 | 442.8378 | 0.24182 | 1.1167
20059 | 440.8621 | 0.25455 | 0.9
20060 | 440.1337 | 0.24727 | 0.95
20061 | 438.8159 | 0.072727 | 1.9333
20062 | 437.123 | 0.089091 | 1.2
20063 | 434.6035 | 0.40909 | 0.58333
20064 | 433.6042 | 0.16727 | 0.88333
20065 | 436.0684 | 0.18545 | 1.05
20066 | 436.1142 | 0.24 | 1.4
20067 | 434.0594 | 0.34727 | 1.4833
20068 | 432.6888 | 0.44909 | 2.0833
20069 | 429.8935 | 0.50727 | 2.0833
20070 | 423.535 | 0.39273 | 1.15
20071 | 420.4433 | 0.24 | 1.6
20072 | 417.3501 | 0.19636 | 1.7167
20073 | 415.4164 | 0.47455 | 0.66667
20074 | 417.3907 | 0.11818 | 0.98333
20075 | 420.0071 | 0.47091 | 0.58333
20076 | 418.8709 | 0.14259 | 0.63333
20077 | 416.2636 | 0.066667 | 1.0667
20078 | 416.5869 | 0.21667 | 1.7214
20079 | 414.2099 | 0.47963 | 1.4857
20080 | 411.1299 | 0.35185 | 1.06
20081 | 408.0981 | 0.094444 | 1.5267
20082 | 404.6923 | 0.033333 | 1.04
20083 | 402.59 | 0.3 | 1.6533
20084 | 400.1009 | 0.16296 | 2.0286
20085 | 398.7344 | 0.22407 | 1.8571
20086 | 396.976 | 0.21852 | 1.6571
20087 | 391.9415 | 0.51667 | 1.9429
20088 | 388.8146 | 0.19444 | 2.3467
20089 | 386.6559 | 0.27222 | 2.4294
20090 | 380.8325 | 0.3037 | 3.4
20091 | 376.4035 | 0.51296 | 2.1471
20092 | 372.5777 | 0.16481 | 2.6765
20093 | 369.3118 | 0.26852 | 2.3471
20094 | 365.1696 | 0.31667 | 2.5529
20095 | 363.3697 | 0.15926 | 2.0941
20096 | 359.0908 | 0.67037 | 2.6118
20097 | 359.8656 | 0.36667 | 2.8941
20098 | 355.8416 | 0.21296 | 2.9471
20099 | 354.5231 | 0.12963 | 2.6688
20100 | 352.2542 | 0.36481 | 3.3125
20101 | 348.8722 | 0.10556 | 3.1235
20102 | 347.1706 | 0.60741 | 3.0765
20103 | 346.8336 | 0.10185 | 3.8882
20104 | 345.6258 | 0.18148 | 3.1294
20105 | 345.6169 | 0.13889 | 3.2765
20106 | 345.4516 | 0.032727 | 2.55
20107 | 346.5812 | 0.43273 | 2.515
20108 | 347.3435 | 0.19273 | 2.42
20109 | 348.4038 | 0.32545 | 2.955
20110 | 349.4882 | 0.38 | 3.585
20111 | 354.0585 | 0.21091 | 2.675
20112 | 352.2466 | 0.10909 | 3.2095
20113 | 353.0888 | 0.30182 | 4.3381
20114 | 350.9539 | 0.46727 | 3.1571
20115 | 352.9209 | 0.24545 | 4.0905
20116 | 354.1837 | 0.30545 | 3.4143
20117 | 354.7294 | 0.18 | 3.519
20118 | 364.0242 | 0.32545 | 4.3429
20119 | 357.6302 | 0.28364 | 5.0571
20120 | 351.4058 | 0.22182 | 4.6524
20121 | 346.5093 | 0.32 | 4.8571
20122 | 345.0732 | 0.018182 | 4.781
20123 | 344.042 | 0.12364 | 4.7762
20124 | 344.0911 | 0.69273 | 4.0762
20125 | 344.6779 | 0.57091 | 4.4048
20126 | 347.6403 | 0.23455 | 3.9476
20127 | 348.2347 | 0.54545 | 3.8
20128 | 349.4767 | 0.13455 | 5.6714
20129 | 350.2948 | 0.33818 | 4.8619
20130 | 349.9312 | 0.63091 | 4.5762
20131 | 350.392 | 0.08 | 5.4381
20132 | 352.5142 | 0.21818 | 5.3238
20133 | 353.3665 | 0.36545 | 4.3857
20134 | 356.7468 | 0.10182 | 5.5857
20135 | 360.4584 | 0.37636 | 5.6095
20136 | 361.6898 | 0 | 5.0429
20137 | 358.395 | 0.064 | 5.7238
20138 | 360.5712 | 0.004 | 6.2667
20139 | 365.3319 | 0.234 | 5.6905
20140 | 368.9204 | 0.364 | 5.9952
20141 | 375.7175 | 0.312 | 5.8952
20142 | 391.7969 | 0.246 | 5.4762
20143 | 380.7011 | 0.302 | 5.5524
20144 | 383.0352 | 0.07 | 5.8048
20145 | 399.3496 | 0.548 | 5.5714
20146 | 400.1025 | 0.556 | 5.6714
20147 | 384.7728 | 0.156 | 5.7333
20148 | 387.686 | 0.132 | 5.981
20149 | 389.4845 | 0.418 | 6.3286
20150 | 396.0512 | 0.016 | 5.5524
20151 | 408.7026 | 0.626 | 6.2095
20152 | 394.7249 | 0.21 | 6.5048
20153 | 389.4744 | 0.516 | 6.6381
20154 | 389.3416 | 0.08 | 6.8333
20155 | 393.2586 | 1.008 | 7.4143
20156 | 392.8503 | 0.228 | 6.9857
20157 | 393.9007 | 0.568 | 6.5762
20158 | 398.0645 | 0.23 | 7.4381
20159 | 407.5495 | 0.112 | 5.6762
20160 | 418.7149 | 0.164 | 7.0048
20161 | 430.6379 | 0.134 | 6.3857
20162 | 439.2108 | 0.202 | 6.481
20163 | 448.6167 | 0.226 | 6.9238
20164 | 455.6642 | 0.096 | 7.2857
20165 | 468.933 | 0.06 | 7.3667
20166 | 489.2684 | 0.38 | 6.7476
20167 | 524.0741 | 0.054 | 7.4619
20168 | 526.7481 | 0.056 | 7.081
20169 | 536.9114 | 0.396 | 6.781
20170 | 546.169 | 0.046 | 7.5048
20171 | 553.8021 | 0.446 | 6.8667
20172 | 582.9116 | 0.316 | 7.181
20173 | 616.035 | 0.13 | 7.081
20174 | 637.9785 | 0.17 | 7.5476
20175 | 637.9722 | 0.692 | 6.8524
20176 | 628.3198 | 0.242 | 7.4143
20177 | 631.1803 | 0.19 | 7.8
20178 | 634.8281 | 0.2 | 7.6048
20179 | 637.4418 | 0.024 | 8.26
20180 | 640.3378 | 0.062 | 7.735
20181 | 647.7779 | 0.024 | 7.685
20182 | 657.737 | 0.098 | 7.68
20183 | 673.0532 | 0.354 | 7.12
20184 | 682.2318 | 0.088 | 7.87
20185 | 692.3826 | 0.45 | 7.7
20186 | 704.6996 | 0.148 | 7.555
20187 | 721.0095 | 0.6 | 6.955
20188 | 730.7736 | 0.028 | 7.185
20189 | 735.236 | 1.322 | 7.505
20190 | 736.7362 | 0.02 | 7.645
20191 | 743.0634 | 0 | 8.39
20192 | 754.6433 | 2.412 | 7.84
20193 | 767.2715 | 0.44 | 7.69
20194 | 780.7332 | 3.014 | 6.425
20195 | 787.0253 | 0.08 | 6.76
20196 | 789.2497 | 0.1 | 7.65
20197 | 800.8011 | 0.398 | 7.285
20198 | 817.9576 | 0.067273 | 8.18
20199 | 820.2531 | 0.15091 | 7.46
20200 | 825.1907 | 0.49273 | 7.88
20201 | 836.8008 | 0.18727 | 6.65
20202 | 846.5018 | 0.036364 | 8.6095
20203 | 849.8633 | 0.21818 | 7.7524
20204 | 846.8323 | 0.12727 | 8.381
20205 | 845.822 | 0.23091 | 7.5286
20206 | 848.853 | 0.38364 | 8.315
20207 | 859.025 | 0.1 | 7.48
20208 | 868.2438 | 0.31091 | 8.9
20209 | 876.5092 | 0 | 8.64
20210 | 884.8355 | 0.30364 | 7.581
20211 | 891.8222 | 0.076364 | 8.2143
20212 | 901.6705 | 0.47636 | 7.535
20213 | 911.2582 | 0.069091 | 7.39
20214 | 932.8344 | 0.60727 | 8.27
20215 | 935.7036 | 0.14 | 6.935
20216 | 933.8865 | 0.045455 | 6.9
20217 | 943.7327 | 0.39273 | 7.9857
20218 | 954.7527 | 0.53455 | 7.0238
20219 | 970.7214 | 0.87636 | 7.5714
20220 | 995.2173 | 0.092727 | 7.4
20221 | 1025.229 | 0.18364 | 7.375
20222 | 1044.348 | 0.46364 | 8.17
20223 | 1054.987 | 0.10909 | 7.8857
20224 | 1065.345 | 0.35818 | 7.3667
20225 | 1089.507 | 0.80364 | 7.0762
20226 | 1114.03 | 0.10182 | 7.0857
20227 | 1128.908 | 0.44727 | 7.89
20228 | 1147.301 | 0.44259 | 7.1105
20229 | 1160.365 | 0.56111 | 6.9211
20230 | 1152.763 | 0.031481 | 6.755
20231 | 1162.09 | 0.35741 | 5.6737
20232 | 1219.426 | 0.14259 | 6.3
20233 | 1270.492 | 0.16296 | 7.0632
20234 | 1272.723 | 0.068519 | 7.2579
20235 | 1267.322 | 0.18148 | 7.1368
20236 | 1255.685 | 0.11481 | 7.1842
20237 | 1246.757 | 0.044444 | 6.92
20238 | 1259.292 | 0.033333 | 6.505
20239 | 1286.338 | 0.17407 | 5.735
20240 | 1313.763 | 0.32037 | 6.835
20241 | 1338.289 | 0.042593 | 7.0105
20242 | 1352.29 | 0.18148 | 6.3211
20243 | 1355.571 | 0.47593 | 5.7263
20244 | 1349.941 | 0.25185 | 5.5333
20245 | 1350.878 | 0.066667 | 6.2095
20246 | 1359.808 | 0.062963 | 6.1476
20247 | 1369.244 | 0.23519 | 6.0762
20248 | 1375.867 | 0.044444 | 5.72
20249 | 1380.622 | 0.13148 | 5.565
20250 | 1383.947 | 0.39074 | 5.895
20251 | 1378.241 | 0.28889 | 6.9048
20252 | 1372.551 | 0.13889 | 6.105
20253 | 1404.607 | 0.26852 | 5.895
20254 | 1489.066 | 0.44259 | 5.681
20255 | 1530.01 | 0.17963 | 5.15
20256 | 1525.446 | 0.28148 | 5.085
20257 | 1522.913 | 0.42037 | 5.3476
20258 | 1526.206 | 0.3963 | 5.3143
20259 | 1538.655 | 0.26481 | 5.5857
20260 | 1537.888 | 0.27037 | 4.0762
20261 | 1539.415 | 0.16111 | 5.0619
20262 | 1537.379 | 0.37222 | 4.519
20263 | 1539.415 | 0.30741 | 4.5714
20264 | 1548.864 | 0.27593 | 4.6238
20265 | 1562.194 | 0.42407 | 5.1619
20266 | 1574.564 | 0.45926 | 5.2333
20267 | 1574.818 | 0.47037 | 4.8
20268 | 1576.368 | 1.2019 | 4.7333
20269 | 1593.775 | 0.5 | 3.92
20270 | 1599.742 | 0.19259 | 3.3789
20271 | 1577.445 | 0.21111 | 3.785
20272 | 1546.601 | 0.71296 | 3.6333
20273 | 1535.088 | 0.35 | 3.8714
20274 | 1535.088 | 0.33333 | 3.5286
20275 | 1526.464 | 0.14259 | 3.63
20276 | 1527.219 | 0.56481 | 3.9238
20277 | 1545.582 | 0.53148 | 3.7286
20278 | 1578.998 | 0.53519 | 3.7667
20279 | 1564.302 | 0.61481 | 3.5476
20280 | 1536.13 | 0.27963 | 4.2571
20281 | 1528.993 | 0.44259 | 3.7619
20282 | 1520.391 | 0.1 | 3.3
20283 | 1508.29 | 0.54444 | 3.4905
20284 | 1500.502 | 0.84444 | 2.8333
20285 | 1490.253 | 0.20926 | 3.0619
20286 | 1486.755 | 0.16481 | 2.8762
20287 | 1477.563 | 0.033333 | 2.3571
20288 | 1457.042 | 0.12453 | 2.8429
20289 | 1440.398 | 0.60189 | 2.9905
20290 | 1433.544 | 0.083019 | 2.6667
20291 | 1429.897 | 0.76981 | 2.6667
20292 | 1415.146 | 0.2 | 3.2286
20293 | 1393.743 | 0.69057 | 3.2
20294 | 1381.098 | 0.97925 | 2.9286
20295 | 1368.771 | 0.19434 | 2.7619
20296 | 1352.531 | 0.47925 | 2.6714
20297 | 1354.637 | 0.19811 | 2.7619
20298 | 1355.336 | 0.51887 | 1.9524
20299 | 1349.707 | 0.18868 | 2.28
20300 | 1319.824 | 0.59623 | 2.38
20301 | 1282.728 | 0.51509 | 2.4333
20302 | 1263.734 | 0.47925 | 2.5143
20303 | 1249.663 | 0.11887 | 1.7143
20304 | 1220.574 | 0.62075 | 2.0286
20305 | 1190.536 | 1.8075 | 1.8762
20306 | 1162.736 | 0.45094 | 1.9524
20307 | 1139.57 | 0.76226 | 1.5286
20308 | 1119.579 | 0.42264 | 1.9952
20309 | 1102.941 | 0.14906 | 1.5737
20310 | 1084.018 | 0.30377 | 1.9684
20311 | 1068.954 | 0.24717 | 1.805
20312 | 1051.633 | 0.38868 | 1.695
20313 | 1040.787 | 0.29623 | 1.805
20314 | 1040.586 | 0.76792 | 2.12
20315 | 1039.801 | 0.45094 | 1.695
20316 | 1040.979 | 0.40377 | 1.8895
20317 | 1039.41 | 0.82075 | 1.6211
20318 | 1031.389 | 0.21852 | 1.4444
20319 | 1040.8 | 0.64259 | 1.0444
20320 | 1078.598 | 0.69444 | 1.3
20321 | 1086.643 | 0.76667 | 1.0556
20322 | 1082.595 | 0.38148 | 0.9
20323 | 1080.98 | 0.22407 | 0.76667
20324 | 1072.134 | 0.31852 | 1.7222
20325 | 1066.134 | 0.16111 | 1.3889
20326 | 1056.185 | 0.56481 | 1.625
20327 | 1046.687 | 0.50741 | 0.6625
20328 | 1035.691 | 0.58704 | 0.8
20329 | 1023.997 | 0.54259 | 0.6
20330 | 1015.101 | 0.7 | 0.52222
20331 | 998.9996 | 0.42222 | 0.54286
20332 | 992.5328 | 0.21481 | 0.54286
20333 | 978.5621 | 0.67407 | 0.67143
20334 | 971.8243 | 0.82778 | 0.51667
20335 | 956.5887 | 0.21481 | 0.53333
20336 | 947.3883 | 0.38704 | 0.083333
20337 | 941.9043 | 0.19815 | 0.066667
20338 | 937.5345 | 0.98704 | 0.18333
20339 | 932.443 | 0.65926 | 0.25
20340 | 928.8192 | 0.72963 | 0.23333
20341 | 918.0361 | 0.43704 | 0.68333
20342 | 914.1274 | 0.78519 | 0.48333
20343 | 898.8495 | 0.52963 | 0.46667
20344 | 892.1705 | 0.42222 | 0.43333
20345 | 884.4924 | 0.55926 | 0.35
20346 | 874.4391 | 0.46481 | 0.45
20347 | 864.8176 | 0.52037 | 0.26667
20348 | 857.6551 | 1.5113 | 0.11667
20349 | 848.1844 | 0.20741 | 0.11667
20350 | 840.465 | 0.32407 | 0.18333
20351 | 831.4667 | 0.3963 | 0.11667
20352 | 822.5661 | 0.32963 | 0.083333
20353 | 807.867 | 0.23889 | 0.35
20354 | 801.0923 | 0.32778 | 0.05
20355 | 794.3531 | 0.31481 | 0.1
20356 | 786.7101 | 0.3037 | 0.16667
20357 | 785.1313 | 0.16852 | 0.083333
20358 | 786.0782 | 0.46296 | 0.05
20359 | 777.2567 | 0.51481 | 0.25
20360 | 779.1531 | 0.37963 | 0.4
20361 | 769.7885 | 0.027778 | 0.23333
20362 | 760.1465 | 0.46111 | 0.13333
20363 | 753.4001 | 0.33333 | 0.11667
20364 | 737.9465 | 0.3 | 0.083333
20365 | 729.5773 | 0.62222 | 0.1
20366 | 720.1081 | 0.025926 | 0.033333
20367 | 711.9177 | 0.2963 | 0.11667
20368 | 706.9832 | 0.72593 | 0.033333
20369 | 695.5042 | 0.62222 | 0.016667
20370 | 687.2799 | 0.2 | 0.066667
20371 | 679.9785 | 0.6 | 0.016667
20372 | 677.4721 | 1.1796 | 0.05
20373 | 671.6506 | 0.38519 | 0.1
20374 | 669.9988 | 0.25185 | 0.23333
20375 | 665.0558 | 0.081481 | 0.1
20376 | 663.4216 | 0.56111 | 0.1
20377 | 656.6294 | 0.45 | 0.28333
20378 | 650.4423 | 0.99815 | 0.15
20379 | 641.3904 | 0.15283 | 0.98333
20380 | 639.4673 | 0.88113 | 0.1
20381 | 645.1078 | 0.73962 | 0
20382 | 646.8198 | 0.23962 | 0.38333
20383 | 641.2416 | 0.32453 | 0.066667
20384 | 645.1156 | 0.19811 | 0.033333
20385 | 640.9445 | 0.24151 | 0.05
20386 | 635.9543 | 0 | 0.11667
20387 | 628.6834 | 0.2434 | 0.066667
20388 | 622.5524 | 0.24906 | 0.033333
20389 | 614.1888 | 0.39811 | 0.13333
20390 | 607.3984 | 0.57925 | 0.13333
20391 | 599.2418 | 0.97358 | 0.15
20392 | 590.8701 | 0.46792 | 0.35
20393 | 582.9473 | 0.37358 | 0.13333
20394 | 581.9725 | 0.26981 | 0.21667
20395 | 573.4799 | 0.30189 | 0.18333
20396 | 567.7406 | 1.3132 | 0.13333
20397 | 557.2139 | 0.45094 | 0.18333
20398 | 553.2557 | 0.096226 | 0.016667
20399 | 549.4838 | 0.3283 | 0.066667
20400 | 546.157 | 0.31321 | 0.2
20401 | 539.7463 | 0.067925 | 0.083333
20402 | 536.5048 | 0.31132 | 1.8667
20403 | 528.1652 | 0.3283 | 1.2833
20404 | 524.956 | 0.53774 | 1.9167
20405 | 523.212 | 0.16981 | 0.11667
20406 | 521.5164 | 0.43585 | 0.26667
20407 | 515.9473 | 0.18679 | 0
20408 | 511.2256 | 0.55472 | 0.3
20409 | 505.837 | 1.0642 | 0.033333
20410 | 501.2696 | 0.29091 | 0
20411 | 499.4705 | 0.55636 | 0
20412 | 500.2701 | 0.37455 | 0
20413 | 500.2701 | 0.054545 | 0
20414 | 497.4804 | 0.11818 | 0
20415 | 495.1057 | 0.69636 | 0.58333
20416 | 494.1189 | 0.73455 | 0.18333
20417 | 493.1384 | 0.45091 | 0.73333
20418 | 492.7462 | 0.34545 | 0.45
20419 | 494.1189 | 0.44545 | 0.63333
20420 | 494.1189 | 0.37091 | 0.31667
20421 | 491.3824 | 0.40727 | 0.55
20422 | 488.46 | 0.16 | 0.38333
20423 | 484.4218 | 0.24182 | 1.1167
20424 | 477.416 | 0.25455 | 0.9
20425 | 471.8411 | 0.24727 | 0.95
20426 | 467.7958 | 0.072727 | 1.9333
20427 | 466.885 | 0.089091 | 1.2
20428 | 465.6188 | 0.40909 | 0.58333
20429 | 464.7144 | 0.16727 | 0.88333
20430 | 465.6188 | 0.18545 | 1.05
20431 | 469.444 | 0.24 | 1.4
20432 | 471.2719 | 0.34727 | 1.4833
20433 | 468.7129 | 0.44909 | 2.0833
20434 | 465.9806 | 0.50727 | 2.0833
20435 | 465.9806 | 0.39273 | 1.15
20436 | 466.885 | 0.24 | 1.6
20437 | 465.6188 | 0.19636 | 1.7167
20438 | 462.2086 | 0.47455 | 0.66667
20439 | 459.1792 | 0.11818 | 0.98333
20440 | 457.7739 | 0.47091 | 0.58333
20441 | 459.3785 | 0.14259 | 0.63333
20442 | 459.3785 | 0.066667 | 1.0667
20443 | 454.4096 | 0.21667 | 1.7214
20444 | 454.4096 | 0.47963 | 1.4857
20445 | 451.9368 | 0.35185 | 1.06
20446 | 447.0145 | 0.094444 | 1.5267
20447 | 444.565 | 0.033333 | 1.04
20448 | 447.0145 | 0.3 | 1.6533
20449 | 447.0145 | 0.16296 | 2.0286
20450 | 444.565 | 0.22407 | 1.8571
20451 | 439.6892 | 0.21852 | 1.6571
20452 | 439.6892 | 0.51667 | 1.9429
20453 | 437.263 | 0.19444 | 2.3467
20454 | 439.6892 | 0.27222 | 2.4294
20455 | 444.565 | 0.3037 | 3.4
20456 | 447.0145 | 0.51296 | 2.1471
20457 | 442.1232 | 0.16481 | 2.6765
20458 | 449.4717 | 0.26852 | 2.3471
20459 | 461.8747 | 0.31667 | 2.5529
20460 | 464.3786 | 0.15926 | 2.0941
20461 | 466.8904 | 0.67037 | 2.6118
20462 | 464.3786 | 0.36667 | 2.8941
20463 | 466.8904 | 0.21296 | 2.9471
20464 | 469.41 | 0.12963 | 2.6688
20465 | 474.4726 | 0.36481 | 3.3125
20466 | 474.4726 | 0.10556 | 3.1235
20467 | 471.9374 | 0.60741 | 3.0765
20468 | 471.9374 | 0.10185 | 3.8882
20469 | 474.4726 | 0.18148 | 3.1294
20470 | 474.4726 | 0.13889 | 3.2765
20471 | 477.0156 | 0.032727 | 2.55
20472 | 477.0156 | 0.43273 | 2.515
20473 | 479.5665 | 0.19273 | 2.42
20474 | 484.6918 | 0.32545 | 2.955
20475 | 487.2662 | 0.38 | 3.585
20476 | 492.4387 | 0.21091 | 2.675
20477 | 489.8485 | 0.10909 | 3.2095
20478 | 487.2662 | 0.30182 | 4.3381
20479 | 484.6918 | 0.46727 | 3.1571
20480 | 482.1252 | 0.24545 | 4.0905
20481 | 479.5665 | 0.30545 | 3.4143
20482 | 477.0156 | 0.18 | 3.519
20483 | 482.1252 | 0.32545 | 4.3429
20484 | 489.8485 | 0.28364 | 5.0571
20485 | 495.0367 | 0.22182 | 4.6524
20486 | 502.8781 | 0.32 | 4.8571
20487 | 513.444 | 0.018182 | 4.781
20488 | 518.7744 | 0.12364 | 4.7762
20489 | 526.8297 | 0.69273 | 4.0762
20490 | 524.1366 | 0.57091 | 4.4048
20491 | 521.4516 | 0.23455 | 3.9476
20492 | 524.1366 | 0.54545 | 3.8
20493 | 526.8297 | 0.13455 | 5.6714
20494 | 526.8297 | 0.33818 | 4.8619
20495 | 524.1366 | 0.63091 | 4.5762
20496 | 524.1366 | 0.08 | 5.4381
20497 | 524.1366 | 0.21818 | 5.3238
20498 | 521.4516 | 0.36545 | 4.3857
20499 | 524.1366 | 0.10182 | 5.5857
20500 | 529.5306 | 0.37636 | 5.6095
20501 | 529.5306 | 0 | 5.0429
20502 | 534.9565 | 0.064 | 5.7238
20503 | 534.9565 | 0.004 | 6.2667
20504 | 534.9565 | 0.234 | 5.6905
20505 | 534.9565 | 0.364 | 5.9952
20506 | 537.6814 | 0.312 | 5.8952
20507 | 537.6814 | 0.246 | 5.4762
20508 | 540.4143 | 0.302 | 5.5524
20509 | 545.904 | 0.07 | 5.8048
20510 | 545.904 | 0.548 | 5.5714
20511 | 548.6608 | 0.556 | 5.6714
20512 | 540.4143 | 0.156 | 5.7333
20513 | 548.6608 | 0.132 | 5.981
20514 | 551.4257 | 0.418 | 6.3286
20515 | 554.1985 | 0.016 | 5.5524
20516 | 551.4257 | 0.626 | 6.2095
20517 | 551.4257 | 0.21 | 6.5048
20518 | 559.7683 | 0.516 | 6.6381
20519 | 554.1985 | 0.08 | 6.8333
20520 | 579.5159 | 1.008 | 7.4143
20521 | 568.1833 | 0.228 | 6.9857
20522 | 548.6608 | 0.568 | 6.5762
20523 | 543.1551 | 0.23 | 7.4381
20524 | 571.0043 | 0.112 | 5.6762
20525 | 540.4143 | 0.164 | 7.0048
20526 | 554.1985 | 0.134 | 6.3857
20527 | 573.8335 | 0.202 | 6.481
20528 | 573.8335 | 0.226 | 6.9238
20529 | 585.2306 | 0.096 | 7.2857
20530 | 593.8634 | 0.06 | 7.3667
20531 | 602.569 | 0.38 | 6.7476
20532 | 614.2903 | 0.054 | 7.4619
20533 | 620.1998 | 0.056 | 7.081
20534 | 623.1668 | 0.396 | 6.781
20535 | 626.1419 | 0.046 | 7.5048
20536 | 629.1252 | 0.446 | 6.8667
20537 | 650.2376 | 0.316 | 7.181
20538 | 656.3436 | 0.13 | 7.081
20539 | 665.5643 | 0.17 | 7.5476
20540 | 674.8592 | 0.692 | 6.8524
20541 | 674.8592 | 0.242 | 7.4143
20542 | 684.2284 | 0.19 | 7.8
20543 | 712.7839 | 0.2 | 7.6048
20544 | 728.9394 | 0.024 | 8.26
20545 | 719.2211 | 0.062 | 7.735
20546 | 722.4522 | 0.024 | 7.685
20547 | 715.9983 | 0.098 | 7.68
20548 | 715.9983 | 0.354 | 7.12
20549 | 732.1956 | 0.088 | 7.87
20550 | 732.1956 | 0.45 | 7.7
20551 | 715.9983 | 0.148 | 7.555
20552 | 735.4601 | 0.6 | 6.955
20553 | 742.0143 | 0.028 | 7.185
20554 | 738.733 | 1.322 | 7.505
20555 | 735.4601 | 0.02 | 7.645
20556 | 745.3039 | 0 | 8.39
20557 | 748.602 | 2.412 | 7.84
20558 | 751.9084 | 0.44 | 7.69
20559 | 755.2233 | 3.014 | 6.425
20560 | 778.6628 | 0.08 | 6.76
20561 | 792.2425 | 0.1 | 7.65
20562 | 799.0832 | 0.398 | 7.285
20563 | 851.472 | 0.067273 | 8.18
20564 | 858.6023 | 0.15091 | 7.46
20565 | 862.1803 | 0.49273 | 7.88
20566 | 862.1803 | 0.18727 | 6.65
20567 | 869.3621 | 0.036364 | 8.6095
20568 | 872.9658 | 0.21818 | 7.7524
20569 | 880.1992 | 0.12727 | 8.381
20570 | 883.8287 | 0.23091 | 7.5286
20571 | 902.1057 | 0.38364 | 8.315
20572 | 924.3233 | 0.1 | 7.48
20573 | 939.3082 | 0.31091 | 8.9
20574 | 977.3798 | 0 | 8.64
20575 | 985.0988 | 0.30364 | 7.581
20576 | 1004.5497 | 0.076364 | 8.2143
20577 | 1016.3256 | 0.47636 | 7.535
20578 | 1028.1806 | 0.069091 | 7.39
20579 | 1052.1286 | 0.60727 | 8.27
20580 | 1068.2708 | 0.14 | 6.935
20581 | 1088.6479 | 0.045455 | 6.9
20582 | 1121.7137 | 0.39273 | 7.9857
20583 | 1151.115 | 0.53455 | 7.0238
20584 | 1168.1128 | 0.87636 | 7.5714
20585 | 1185.2544 | 0.092727 | 7.4
20586 | 1189.5622 | 0.18364 | 7.375
20587 | 1189.5622 | 0.46364 | 8.17
20588 | 1198.205 | 0.10909 | 7.8857
20589 | 1206.8839 | 0.35818 | 7.3667
20590 | 1215.5989 | 0.80364 | 7.0762
20591 | 1224.3501 | 0.10182 | 7.0857
20592 | 1255.2644 | 0.44727 | 7.89
20593 | 1273.1295 | 0.44259 | 7.1105
20594 | 1268.6496 | 0.56111 | 6.9211
20595 | 1295.6656 | 0.031481 | 6.755
20596 | 1327.5997 | 0.35741 | 5.6737
20597 | 1364.6456 | 0.14259 | 6.3
20598 | 1392.8163 | 0.16296 | 7.0632
20599 | 1392.8163 | 0.068519 | 7.2579
20600 | 1402.2803 | 0.18148 | 7.1368
20601 | 1416.5456 | 0.11481 | 7.1842
20602 | 1430.8942 | 0.044444 | 6.92
20603 | 1450.1553 | 0.033333 | 6.505
20604 | 1459.8416 | 0.17407 | 5.735
20605 | 1489.1237 | 0.32037 | 6.835
20606 | 1508.8315 | 0.042593 | 7.0105
20607 | 1533.6764 | 0.18148 | 6.3211
20608 | 1568.8528 | 0.47593 | 5.7263
20609 | 1594.2606 | 0.25185 | 5.5333
20610 | 1614.7564 | 0.066667 | 6.2095
20611 | 1635.4032 | 0.062963 | 6.1476
20612 | 1671.8994 | 0.23519 | 6.0762
20613 | 1692.963 | 0.044444 | 5.72
20614 | 1708.8606 | 0.13148 | 5.565
20615 | 1714.1788 | 0.39074 | 5.895
20616 | 1719.5065 | 0.28889 | 6.9048
20617 | 1724.8438 | 0.13889 | 6.105
20618 | 1735.5469 | 0.26852 | 5.895
20619 | 1735.5469 | 0.44259 | 5.681
20620 | 1730.1906 | 0.17963 | 5.15
20621 | 1735.5469 | 0.28148 | 5.085
20622 | 1757.0678 | 0.42037 | 5.3476
20623 | 1784.184 | 0.3963 | 5.3143
20624 | 1795.0976 | 0.26481 | 5.5857
20625 | 1795.0976 | 0.27037 | 4.0762
20626 | 1800.5687 | 0.16111 | 5.0619
20627 | 1806.0495 | 0.37222 | 4.519
20628 | 1806.0495 | 0.30741 | 4.5714
20629 | 1740.9128 | 0.27593 | 4.6238
20630 | 1708.8606 | 0.42407 | 5.1619
20631 | 1682.4122 | 0.45926 | 5.2333
20632 | 1767.8856 | 0.47037 | 4.8
20633 | 1822.5494 | 1.2019 | 4.7333
20634 | 2201.4958 | 0.5 | 3.92
20635 | 2238.5655 | 0.19259 | 3.3789
20636 | 2219.9861 | 0.21111 | 3.785
20637 | 2189.2185 | 0.71296 | 3.6333
20638 | 2152.6237 | 0.35 | 3.8714
20639 | 2146.5591 | 0.33333 | 3.5286
20640 | 2110.3784 | 0.14259 | 3.63
20641 | 2080.4983 | 0.56481 | 3.9238
20642 | 2050.8634 | 0.53148 | 3.7286
20643 | 2027.3317 | 0.53519 | 3.7667
20644 | 2009.7856 | 0.61481 | 3.5476
20645 | 1974.9567 | 0.27963 | 4.2571
20646 | 1946.2004 | 0.44259 | 3.7619
20647 | 1929.0631 | 0.1 | 3.3
20648 | 1900.695 | 0.54444 | 3.4905
20649 | 1872.5687 | 0.84444 | 2.8333
20650 | 1872.5687 | 0.20926 | 3.0619
20651 | 1839.1358 | 0.16481 | 2.8762
20652 | 1817.0398 | 0.033333 | 2.3571
20653 | 1795.0976 | 0.12453 | 2.8429
20654 | 1784.184 | 0.60189 | 2.9905
20655 | 1778.7416 | 0.083019 | 2.6667
20656 | 1778.7416 | 0.76981 | 2.6667
20657 | 1767.8856 | 0.2 | 3.2286
20658 | 1762.4719 | 0.69057 | 3.2
20659 | 1735.5469 | 0.97925 | 2.9286
20660 | 1719.5065 | 0.19434 | 2.7619
20661 | 1703.5519 | 0.47925 | 2.6714
20662 | 1687.6829 | 0.19811 | 2.7619
20663 | 1661.4245 | 0.51887 | 1.9524
20664 | 1635.4032 | 0.18868 | 2.28
20665 | 1609.6183 | 0.59623 | 2.38
20666 | 1599.3704 | 0.51509 | 2.4333
20667 | 1568.8528 | 0.47925 | 2.5143
20668 | 1563.7994 | 0.11887 | 1.7143
20669 | 1553.7209 | 0.62075 | 2.0286
20670 | 1538.6735 | 1.8075 | 1.8762
20671 | 1538.6735 | 0.45094 | 1.9524
20672 | 1533.6764 | 0.76226 | 1.5286
20673 | 1533.6764 | 0.42264 | 1.9952
20674 | 1533.6764 | 0.14906 | 1.5737
20675 | 1513.7817 | 0.30377 | 1.9684
20676 | 1503.8905 | 0.24717 | 1.805
20677 | 1479.3258 | 0.38868 | 1.695
20678 | 1479.3258 | 0.29623 | 1.805
20679 | 1459.8416 | 0.76792 | 2.12
20680 | 1435.6955 | 0.45094 | 1.695
20681 | 1430.8942 | 0.40377 | 1.8895
20682 | 1421.3192 | 0.82075 | 1.6211
20683 | 1397.5437 | 0.21852 | 1.4444
20684 | 1388.0982 | 0.64259 | 1.0444
20685 | 1364.6456 | 0.69444 | 1.3
20686 | 1346.0493 | 0.76667 | 1.0556
20687 | 1336.8062 | 0.38148 | 0.9
20688 | 1304.744 | 0.22407 | 0.76667
20689 | 1286.6238 | 0.31852 | 1.7222
20690 | 1273.1295 | 0.16111 | 1.3889
20691 | 1268.6496 | 0.56481 | 1.625
20692 | 1255.2644 | 0.50741 | 0.6625
20693 | 1268.6496 | 0.58704 | 0.8
20694 | 1264.1788 | 0.54259 | 0.6
20695 | 1255.2644 | 0.7 | 0.52222
20696 | 1250.8209 | 0.42222 | 0.54286
20697 | 1241.961 | 0.21481 | 0.54286
20698 | 1233.1374 | 0.67407 | 0.67143
20699 | 1219.97 | 0.82778 | 0.51667
20700 | 1219.97 | 0.21481 | 0.53333
20701 | 1189.5622 | 0.38704 | 0.083333
20702 | 1189.5622 | 0.19815 | 0.066667
20703 | 1163.8499 | 0.98704 | 0.18333
20704 | 1159.5959 | 0.65926 | 0.25
20705 | 1146.8879 | 0.72963 | 0.23333
20706 | 1134.2606 | 0.43704 | 0.68333
20707 | 1130.0694 | 0.78519 | 0.48333
20708 | 1138.4608 | 0.52963 | 0.46667
20709 | 1121.7137 | 0.42222 | 0.43333
20710 | 1117.5493 | 0.55926 | 0.35
20711 | 1113.3938 | 0.46481 | 0.45
20712 | 1109.2472 | 0.52037 | 0.26667
20713 | 1100.9808 | 1.5113 | 0.11667
20714 | 1084.5547 | 0.20741 | 0.11667
20715 | 1068.2708 | 0.32407 | 0.18333
20716 | 1056.1509 | 0.3963 | 0.11667
20717 | 1048.1152 | 0.32963 | 0.083333
20718 | 1032.1499 | 0.23889 | 0.35
20719 | 1020.2684 | 0.32778 | 0.05
20720 | 1004.5497 | 0.31481 | 0.1
20721 | 996.743 | 0.3037 | 0.16667
20722 | 985.0988 | 0.16852 | 0.083333
20723 | 973.5333 | 0.46296 | 0.05
20724 | 958.235 | 0.51481 | 0.25
20725 | 958.235 | 0.37963 | 0.4
20726 | 943.0762 | 0.027778 | 0.23333
20727 | 943.0762 | 0.46111 | 0.13333
20728 | 946.8529 | 0.33333 | 0.11667
20729 | 943.0762 | 0.3 | 0.083333
20730 | 943.0762 | 0.62222 | 0.1
20731 | 943.0762 | 0.025926 | 0.033333
20732 | 943.0762 | 0.2963 | 0.11667
20733 | 943.0762 | 0.72593 | 0.033333
20734 | 943.0762 | 0.62222 | 0.016667
20735 | 943.0762 | 0.2 | 0.066667
20736 | 946.8529 | 0.6 | 0.016667
20737 | 943.0762 | 1.1796 | 0.05
20738 | 939.3082 | 0.38519 | 0.1
20739 | 935.549 | 0.25185 | 0.23333
20740 | 935.549 | 0.081481 | 0.1
20741 | 931.7984 | 0.56111 | 0.1
20742 | 928.0565 | 0.45 | 0.28333
20743 | 924.3233 | 0.99815 | 0.15
20744 | 833.7959 | 0.15283 | 0.98333
20745 | 833.7959 | 0.88113 | 0.1
20746 | 816.3332 | 0.73962 | 0
20747 | 802.5162 | 0.23962 | 0.38333
20748 | 799.0832 | 0.32453 | 0.066667
20749 | 775.289 | 0.19811 | 0.033333
20750 | 765.2182 | 0.24151 | 0.05
20751 | 735.4601 | 0 | 0.11667
20752 | 715.9983 | 0.2434 | 0.066667
20753 | 703.1906 | 0.24906 | 0.033333
20754 | 693.6722 | 0.39811 | 0.13333
20755 | 684.2284 | 0.57925 | 0.13333
20756 | 668.6543 | 0.97358 | 0.15
20757 | 665.5643 | 0.46792 | 0.35
20758 | 659.4089 | 0.37358 | 0.13333
20759 | 656.3436 | 0.26981 | 0.21667
20760 | 650.2376 | 0.30189 | 0.18333
20761 | 650.2376 | 1.3132 | 0.13333
20762 | 644.1645 | 0.45094 | 0.18333
20763 | 635.1164 | 0.096226 | 0.016667
20764 | 629.1252 | 0.3283 | 0.066667
20765 | 623.1668 | 0.31321 | 0.2
20766 | 611.3478 | 0.067925 | 0.083333
20767 | 605.4872 | 0.31132 | 1.8667
20768 | 599.659 | 0.3283 | 1.2833
20769 | 596.7572 | 0.53774 | 1.9167
20770 | 593.8634 | 0.16981 | 0.11667
20771 | 590.9777 | 0.43585 | 0.26667
20772 | 590.9777 | 0.18679 | 0
20773 | 588.1001 | 0.55472 | 0.3
20774 | 585.2306 | 1.0642 | 0.033333
20775 | 585.2306 | 0.29091 | 0
20776 | 585.2306 | 0.55636 | 0
20777 | 576.6707 | 0.37455 | 0
20778 | 568.1833 | 0.054545 | 0
20779 | 556.9794 | 0.11818 | 0
20780 | 548.6608 | 0.69636 | 0.58333
20781 | 540.4143 | 0.73455 | 0.18333
20782 | 534.9565 | 0.45091 | 0.73333
20783 | 526.8297 | 0.34545 | 0.45
20784 | 518.7744 | 0.44545 | 0.63333
20785 | 510.7906 | 0.37091 | 0.31667
20786 | 502.8781 | 0.40727 | 0.55
20787 | 492.4387 | 0.16 | 0.38333
20788 | 484.6918 | 0.24182 | 1.1167
20789 | 474.4726 | 0.25455 | 0.9
20790 | 466.8904 | 0.24727 | 0.95
20791 | 471.9374 | 0.072727 | 1.9333
20792 | 471.9374 | 0.089091 | 1.2
20793 | 484.6918 | 0.40909 | 0.58333
20794 | 459.3785 | 0.16727 | 0.88333
20795 | 466.8904 | 0.18545 | 1.05
20796 | 459.3785 | 0.24 | 1.4
20797 | 459.3785 | 0.34727 | 1.4833
20798 | 469.41 | 0.44909 | 2.0833
20799 | 451.9368 | 0.50727 | 2.0833
20800 | 451.9368 | 0.39273 | 1.15
20801 | 454.4096 | 0.24 | 1.6
20802 | 461.8747 | 0.19636 | 1.7167
20803 | 461.8747 | 0.47455 | 0.66667
20804 | 459.3785 | 0.11818 | 0.98333
20805 | 442.1232 | 0.47091 | 0.58333
20806 | 437.263 | 0.14259 | 0.63333
20807 | 437.263 | 0.066667 | 1.0667
20808 | 439.6892 | 0.21667 | 1.7214
20809 | 447.0145 | 0.47963 | 1.4857
20810 | 449.4717 | 0.35185 | 1.06
20811 | 451.9368 | 0.094444 | 1.5267
20812 | 454.4096 | 0.033333 | 1.04
20813 | 456.8902 | 0.3 | 1.6533
20814 | 459.3785 | 0.16296 | 2.0286
20815 | 461.8747 | 0.22407 | 1.8571
20816 | 461.8747 | 0.21852 | 1.6571
20817 | 464.3786 | 0.51667 | 1.9429
20818 | 466.8904 | 0.19444 | 2.3467
20819 | 471.9374 | 0.27222 | 2.4294
20820 | 471.9374 | 0.3037 | 3.4
20821 | 474.4726 | 0.51296 | 2.1471
20822 | 474.4726 | 0.16481 | 2.6765
20823 | 484.6918 | 0.26852 | 2.3471
20824 | 487.2662 | 0.31667 | 2.5529
20825 | 489.8485 | 0.15926 | 2.0941
20826 | 492.4387 | 0.67037 | 2.6118
20827 | 495.0367 | 0.36667 | 2.8941
20828 | 495.0367 | 0.21296 | 2.9471
20829 | 497.6426 | 0.12963 | 2.6688
20830 | 497.6426 | 0.36481 | 3.3125
20831 | 500.2564 | 0.10556 | 3.1235
20832 | 502.8781 | 0.60741 | 3.0765
20833 | 505.5077 | 0.10185 | 3.8882
20834 | 508.1452 | 0.18148 | 3.1294
20835 | 508.1452 | 0.13889 | 3.2765
20836 | 508.1452 | 0.032727 | 2.55
20837 | 508.1452 | 0.43273 | 2.515
20838 | 497.6426 | 0.19273 | 2.42
20839 | 484.6918 | 0.32545 | 2.955
20840 | 474.4726 | 0.38 | 3.585
20841 | 461.8747 | 0.21091 | 2.675
20842 | 437.263 | 0.10909 | 3.2095
20843 | 415.7738 | 0.30182 | 4.3381
20844 | 399.49 | 0.46727 | 3.1571
20845 | 388.0877 | 0.24545 | 4.0905
20846 | 363.6697 | 0.30545 | 3.4143
20847 | 365.8518 | 0.18 | 3.519
20848 | 363.6697 | 0.32545 | 4.3429
20849 | 365.8518 | 0.28364 | 5.0571
20850 | 376.8752 | 0.22182 | 4.6524
20851 | 388.0877 | 0.32 | 4.8571
20852 | 394.9063 | 0.018182 | 4.781
20853 | 399.49 | 0.12364 | 4.7762
20854 | 399.49 | 0.69273 | 4.0762
20855 | 411.083 | 0.57091 | 4.4048
20856 | 418.1307 | 0.23455 | 3.9476
20857 | 422.8676 | 0.54545 | 3.8
20858 | 437.263 | 0.13455 | 5.6714
20859 | 437.263 | 0.33818 | 4.8619
20860 | 437.263 | 0.63091 | 4.5762
20861 | 437.263 | 0.08 | 5.4381
20862 | 447.0145 | 0.21818 | 5.3238
20863 | 459.3785 | 0.36545 | 4.3857
20864 | 471.9374 | 0.10182 | 5.5857
20865 | 474.4726 | 0.37636 | 5.6095
20866 | 502.8781 | 0 | 5.0429
20867 | 500.2564 | 0.064 | 5.7238
20868 | 500.2564 | 0.004 | 6.2667
20869 | 502.8781 | 0.234 | 5.6905
20870 | 502.8781 | 0.364 | 5.9952
20871 | 500.2564 | 0.312 | 5.8952
20872 | 497.6426 | 0.246 | 5.4762
20873 | 495.0367 | 0.302 | 5.5524
20874 | 497.6426 | 0.07 | 5.8048
20875 | 497.6426 | 0.548 | 5.5714
20876 | 492.4387 | 0.556 | 5.6714
20877 | 487.2662 | 0.156 | 5.7333
20878 | 484.6918 | 0.132 | 5.981
20879 | 487.2662 | 0.418 | 6.3286
20880 | 477.0156 | 0.016 | 5.5524
20881 | 471.9374 | 0.626 | 6.2095
20882 | 469.41 | 0.21 | 6.5048
20883 | 471.9374 | 0.516 | 6.6381
20884 | 474.4726 | 0.08 | 6.8333
20885 | 477.0156 | 1.008 | 7.4143
20886 | 484.6918 | 0.228 | 6.9857
20887 | 497.6426 | 0.568 | 6.5762
20888 | 505.5077 | 0.23 | 7.4381
20889 | 513.444 | 0.112 | 5.6762
20890 | 521.4516 | 0.164 | 7.0048
20891 | 537.6814 | 0.134 | 6.3857
20892 | 545.904 | 0.202 | 6.481
20893 | 556.9794 | 0.226 | 6.9238
20894 | 568.1833 | 0.096 | 7.2857
20895 | 573.8335 | 0.06 | 7.3667
20896 | 582.3692 | 0.38 | 6.7476
20897 | 585.2306 | 0.054 | 7.4619
20898 | 548.6608 | 0.056 | 7.081
20899 | 529.5306 | 0.396 | 6.781
20900 | 540.4143 | 0.046 | 7.5048
20901 | 554.1985 | 0.446 | 6.8667
20902 | 562.5653 | 0.316 | 7.181
20903 | 559.7683 | 0.13 | 7.081
20904 | 559.7683 | 0.17 | 7.5476
20905 | 590.9777 | 0.692 | 6.8524
20906 | 602.569 | 0.242 | 7.4143
20907 | 617.241 | 0.19 | 7.8
20908 | 632.1167 | 0.2 | 7.6048
20909 | 626.1419 | 0.024 | 8.26
20910 | 641.1403 | 0.062 | 7.735
20911 | 638.1242 | 0.024 | 7.685
20912 | 641.1403 | 0.098 | 7.68
20913 | 674.8592 | 0.354 | 7.12
20914 | 665.5643 | 0.088 | 7.87
20915 | 665.5643 | 0.45 | 7.7
20916 | 758.5465 | 0.148 | 7.555
20917 | 785.4358 | 0.6 | 6.955
20918 | 802.5162 | 0.028 | 7.185
20919 | 816.3332 | 1.322 | 7.505
20920 | 826.7853 | 0.02 | 7.645
20921 | 833.7959 | 0 | 8.39
20922 | 840.8407 | 2.412 | 7.84
20923 | 851.472 | 0.44 | 7.69
20924 | 844.3759 | 3.014 | 6.425
20925 | 858.6023 | 0.08 | 6.76
20926 | 862.1803 | 0.1 | 7.65
20927 | 862.1803 | 0.398 | 7.285
20928 | 880.1992 | 0.067273 | 8.18
20929 | 876.5782 | 0.15091 | 7.46
20930 | 872.9658 | 0.49273 | 7.88
20931 | 876.5782 | 0.18727 | 6.65
20932 | 880.1992 | 0.036364 | 8.6095
20933 | 883.8287 | 0.21818 | 7.7524
20934 | 887.4669 | 0.12727 | 8.381
20935 | 891.1137 | 0.23091 | 7.5286
20936 | 887.4669 | 0.38364 | 8.315
20937 | 883.8287 | 0.1 | 7.48
20938 | 883.8287 | 0.31091 | 8.9
20939 | 898.4331 | 0 | 8.64
20940 | 902.1057 | 0.30364 | 7.581
20941 | 913.1756 | 0.076364 | 8.2143
20942 | 898.4331 | 0.47636 | 7.535
20943 | 909.477 | 0.069091 | 7.39
20944 | 905.787 | 0.60727 | 8.27
20945 | 909.477 | 0.14 | 6.935
20946 | 872.9658 | 0.045455 | 6.9
20947 | 883.8287 | 0.39273 | 7.9857
20948 | 902.1057 | 0.53455 | 7.0238
20949 | 905.787 | 0.87636 | 7.5714
20950 | 905.787 | 0.092727 | 7.4
20951 | 887.4669 | 0.18364 | 7.375
20952 | 883.8287 | 0.46364 | 8.17
20953 | 880.1992 | 0.10909 | 7.8857
20954 | 872.9658 | 0.35818 | 7.3667
20955 | 876.5782 | 0.80364 | 7.0762
20956 | 902.1057 | 0.10182 | 7.0857
20957 | 920.5987 | 0.44727 | 7.89
20958 | 902.1057 | 0.44259 | 7.1105
20959 | 935.549 | 0.56111 | 6.9211
20960 | 935.549 | 0.031481 | 6.755
20961 | 943.0762 | 0.35741 | 5.6737
20962 | 954.4323 | 0.14259 | 6.3
20963 | 962.0465 | 0.16296 | 7.0632
20964 | 981.2349 | 0.068519 | 7.2579
20965 | 985.0988 | 0.18148 | 7.1368
20966 | 996.743 | 0.11481 | 7.1842
20967 | 996.743 | 0.044444 | 6.92
20968 | 1020.2684 | 0.033333 | 6.505
20969 | 1008.4662 | 0.17407 | 5.735
20970 | 1008.4662 | 0.32037 | 6.835
20971 | 1008.4662 | 0.042593 | 7.0105
20972 | 1012.3915 | 0.18148 | 6.3211
20973 | 1016.3256 | 0.47593 | 5.7263
20974 | 1040.1149 | 0.25185 | 5.5333
20975 | 1088.6479 | 0.066667 | 6.2095
20976 | 1142.6699 | 0.062963 | 6.1476
20977 | 1228.7392 | 0.23519 | 6.0762
20978 | 1282.1166 | 0.044444 | 5.72
20979 | 1291.1402 | 0.13148 | 5.565
20980 | 1295.6656 | 0.39074 | 5.895
20981 | 1295.6656 | 0.28889 | 6.9048
20982 | 1295.6656 | 0.13889 | 6.105
20983 | 1291.1402 | 0.26852 | 5.895
20984 | 1282.1166 | 0.44259 | 5.681
20985 | 1286.6238 | 0.17963 | 5.15
20986 | 1286.6238 | 0.28148 | 5.085
20987 | 1309.2968 | 0.42037 | 5.3476
20988 | 1309.2968 | 0.3963 | 5.3143
20989 | 1318.43 | 0.26481 | 5.5857
20990 | 1323.0103 | 0.27037 | 4.0762
20991 | 1318.43 | 0.16111 | 5.0619
20992 | 1313.8588 | 0.37222 | 4.519
20993 | 1300.2002 | 0.30741 | 4.5714
20994 | 1304.744 | 0.27593 | 4.6238
20995 | 1304.744 | 0.42407 | 5.1619
20996 | 1304.744 | 0.45926 | 5.2333
20997 | 1300.2002 | 0.47037 | 4.8
20998 | 1295.6656 | 1.2019 | 4.7333
20999 | 1286.6238 | 0.5 | 3.92
21000 | 1282.1166 | 0.19259 | 3.3789
21001 | 1273.1295 | 0.21111 | 3.785
21002 | 1264.1788 | 0.71296 | 3.6333
21003 | 1264.1788 | 0.35 | 3.8714
21004 | 1268.6496 | 0.33333 | 3.5286
21005 | 1264.1788 | 0.14259 | 3.63
21006 | 1259.717 | 0.56481 | 3.9238
21007 | 1255.2644 | 0.53148 | 3.7286
21008 | 1264.1788 | 0.53519 | 3.7667
21009 | 1268.6496 | 0.61481 | 3.5476
21010 | 1273.1295 | 0.27963 | 4.2571
21011 | 1273.1295 | 0.44259 | 3.7619
21012 | 1268.6496 | 0.1 | 3.3
21013 | 1264.1788 | 0.54444 | 3.4905
21014 | 1259.717 | 0.84444 | 2.8333
21015 | 1259.717 | 0.20926 | 3.0619
21016 | 1259.717 | 0.16481 | 2.8762
21017 | 1268.6496 | 0.033333 | 2.3571
21018 | 1268.6496 | 0.12453 | 2.8429
21019 | 1304.744 | 0.60189 | 2.9905
21020 | 1300.2002 | 0.083019 | 2.6667
21021 | 1355.3291 | 0.76981 | 2.6667
21022 | 1346.0493 | 0.2 | 3.2286
21023 | 1397.5437 | 0.69057 | 3.2
21024 | 1397.5437 | 0.97925 | 2.9286
21025 | 1392.8163 | 0.19434 | 2.7619
21026 | 1402.2803 | 0.47925 | 2.6714
21027 | 1397.5437 | 0.19811 | 2.7619
21028 | 1392.8163 | 0.51887 | 1.9524
21029 | 1383.3892 | 0.18868 | 2.28
21030 | 1383.3892 | 0.59623 | 2.38
21031 | 1378.6895 | 0.51509 | 2.4333
21032 | 1364.6456 | 0.47925 | 2.5143
21033 | 1359.9828 | 0.11887 | 1.7143
21034 | 1350.6846 | 0.62075 | 2.0286
21035 | 1355.3291 | 1.8075 | 1.8762
21036 | 1350.6846 | 0.45094 | 1.9524
21037 | 1346.0493 | 0.76226 | 1.5286
21038 | 1327.5997 | 0.42264 | 1.9952
21039 | 1309.2968 | 0.14906 | 1.5737
21040 | 1286.6238 | 0.30377 | 1.9684
21041 | 1277.6185 | 0.24717 | 1.805
21042 | 1246.3864 | 0.38868 | 1.695
21043 | 1255.2644 | 0.29623 | 1.805
21044 | 1255.2644 | 0.76792 | 2.12
21045 | 1255.2644 | 0.45094 | 1.695
21046 | 1202.54 | 0.40377 | 1.8895
21047 | 1237.5447 | 0.82075 | 1.6211
21048 | 1228.7392 | 0.21852 | 1.4444
21049 | 1206.8839 | 0.64259 | 1.0444
21050 | 1185.2544 | 0.69444 | 1.3
21051 | 1176.6656 | 0.76667 | 1.0556
21052 | 1159.5959 | 0.38148 | 0.9
21053 | 1151.115 | 0.22407 | 0.76667
21054 | 1138.4608 | 0.31852 | 1.7222
21055 | 1125.8871 | 0.16111 | 1.3889
21056 | 1117.5493 | 0.56481 | 1.625
21057 | 1109.2472 | 0.50741 | 0.6625
21058 | 1100.9808 | 0.58704 | 0.8
21059 | 1096.8609 | 0.54259 | 0.6
21060 | 1088.6479 | 0.7 | 0.52222
21061 | 1088.6479 | 0.42222 | 0.54286
21062 | 1080.4704 | 0.21481 | 0.54286
21063 | 1072.3284 | 0.67407 | 0.67143
21064 | 1068.2708 | 0.82778 | 0.51667
21065 | 1080.4704 | 0.21481 | 0.53333
21066 | 1068.2708 | 0.38704 | 0.083333
21067 | 1060.182 | 0.19815 | 0.066667
21068 | 1052.1286 | 0.98704 | 0.18333
21069 | 1052.1286 | 0.65926 | 0.25
21070 | 1060.182 | 0.72963 | 0.23333
21071 | 1064.222 | 0.43704 | 0.68333
21072 | 1072.3284 | 0.78519 | 0.48333
21073 | 1068.2708 | 0.52963 | 0.46667
21074 | 1068.2708 | 0.42222 | 0.43333
21075 | 1060.182 | 0.55926 | 0.35
21076 | 1056.1509 | 0.46481 | 0.45
21077 | 1040.1149 | 0.52037 | 0.26667
21078 | 1032.1499 | 1.5113 | 0.11667
21079 | 992.8529 | 0.20741 | 0.11667
21080 | 992.8529 | 0.32407 | 0.18333
21081 | 988.9715 | 0.3963 | 0.11667
21082 | 981.2349 | 0.32963 | 0.083333
21083 | 977.3798 | 0.23889 | 0.35
21084 | 969.6957 | 0.32778 | 0.05
21085 | 962.0465 | 0.31481 | 0.1
21086 | 950.6382 | 0.3037 | 0.16667
21087 | 946.8529 | 0.16852 | 0.083333
21088 | 939.3082 | 0.46296 | 0.05
21089 | 924.3233 | 0.51481 | 0.25
21090 | 913.1756 | 0.37963 | 0.4
21091 | 905.787 | 0.027778 | 0.23333
21092 | 894.7691 | 0.46111 | 0.13333
21093 | 883.8287 | 0.33333 | 0.11667
21094 | 872.9658 | 0.3 | 0.083333
21095 | 865.7669 | 0.62222 | 0.1
21096 | 855.0329 | 0.025926 | 0.033333
21097 | 844.3759 | 0.2963 | 0.11667
21098 | 833.7959 | 0.72593 | 0.033333
21099 | 823.2928 | 0.62222 | 0.016667
21100 | 830.2864 | 0.2 | 0.066667
21101 | 830.2864 | 0.6 | 0.016667
21102 | 833.7959 | 1.1796 | 0.05
21103 | 823.2928 | 0.38519 | 0.1
21104 | 805.9577 | 0.25185 | 0.23333
21105 | 768.5667 | 0.081481 | 0.1
21106 | 755.2233 | 0.56111 | 0.1
21107 | 745.3039 | 0.45 | 0.28333
21108 | 732.1956 | 0.99815 | 0.15
21109 | 732.1956 | 0.15283 | 0.98333
21110 | 735.4601 | 0.88113 | 0.1
21111 | 735.4601 | 0.73962 | 0
21112 | 732.1956 | 0.23962 | 0.38333
21113 | 732.1956 | 0.32453 | 0.066667
21114 | 719.2211 | 0.19811 | 0.033333
21115 | 712.7839 | 0.24151 | 0.05
21116 | 703.1906 | 0 | 0.11667
21117 | 687.368 | 0.2434 | 0.066667
21118 | 684.2284 | 0.24906 | 0.033333
21119 | 674.8592 | 0.39811 | 0.13333
21120 | 674.8592 | 0.57925 | 0.13333
21121 | 671.7526 | 0.97358 | 0.15
21122 | 656.3436 | 0.46792 | 0.35
21123 | 647.197 | 0.37358 | 0.13333
21124 | 647.197 | 0.26981 | 0.21667
21125 | 638.1242 | 0.30189 | 0.18333
21126 | 629.1252 | 1.3132 | 0.13333
21127 | 626.1419 | 0.45094 | 0.18333
21128 | 611.3478 | 0.096226 | 0.016667
21129 | 608.4134 | 0.3283 | 0.066667
21130 | 596.7572 | 0.31321 | 0.2
21131 | 590.9777 | 0.067925 | 0.083333
21132 | 585.2306 | 0.31132 | 1.8667
21133 | 579.5159 | 0.3283 | 1.2833
21134 | 571.0043 | 0.53774 | 1.9167
21135 | 565.3703 | 0.16981 | 0.11667
21136 | 562.5653 | 0.43585 | 0.26667
21137 | 551.4257 | 0.18679 | 0
21138 | 551.4257 | 0.55472 | 0.3
21139 | 548.6608 | 1.0642 | 0.033333
21140 | 548.6608 | 0.29091 | 0
21141 | 540.4143 | 0.55636 | 0
21142 | 534.9565 | 0.37455 | 0
21143 | 529.5306 | 0.054545 | 0
21144 | 524.1366 | 0.11818 | 0
21145 | 524.1366 | 0.69636 | 0.58333
21146 | 537.6814 | 0.73455 | 0.18333
21147 | 521.4516 | 0.45091 | 0.73333
21148 | 495.0367 | 0.34545 | 0.45
21149 | 487.2662 | 0.44545 | 0.63333
21150 | 482.1252 | 0.37091 | 0.31667
21151 | 477.0156 | 0.40727 | 0.55
21152 | 471.9374 | 0.16 | 0.38333
21153 | 466.8904 | 0.24182 | 1.1167
21154 | 459.3785 | 0.25455 | 0.9
21155 | 451.9368 | 0.24727 | 0.95
21156 | 447.0145 | 0.072727 | 1.9333
21157 | 437.263 | 0.089091 | 1.2
21158 | 434.8444 | 0.40909 | 0.58333
21159 | 427.6352 | 0.16727 | 0.88333
21160 | 420.4953 | 0.18545 | 1.05
21161 | 413.4246 | 0.24 | 1.4
21162 | 406.4229 | 0.34727 | 1.4833
21163 | 406.4229 | 0.44909 | 2.0833
21164 | 397.1943 | 0.50727 | 2.0833
21165 | 394.9063 | 0.39273 | 1.15
21166 | 379.1026 | 0.24 | 1.6
21167 | 376.8752 | 0.19636 | 1.7167
21168 | 418.1307 | 0.47455 | 0.66667
21169 | 394.9063 | 0.11818 | 0.98333
21170 | 376.8752 | 0.47091 | 0.58333
21171 | 368.28 | 0.14259 | 0.63333
21172 | 364.31 | 0.066667 | 1.0667
21173 | 353.2 | 0.21667 | 1.7214
21174 | 335.64 | 0.47963 | 1.4857
21175 | 329.99 | 0.35185 | 1.06
21176 | 331.63 | 0.094444 | 1.5267
21177 | 332.7 | 0.033333 | 1.04
21178 | 332.7 | 0.3 | 1.6533
21179 | 331.51 | 0.16296 | 2.0286
21180 | 329.99 | 0.22407 | 1.8571
21181 | 328.59 | 0.21852 | 1.6571
21182 | 325.67 | 0.51667 | 1.9429
21183 | 324.6 | 0.19444 | 2.3467
21184 | 327.41 | 0.27222 | 2.4294
21185 | 329.99 | 0.3037 | 3.4
21186 | 328.81 | 0.51296 | 2.1471
21187 | 327.3 | 0.16481 | 2.6765
21188 | 325.89 | 0.26852 | 2.3471
21189 | 322.03 | 0.31667 | 2.5529
21190 | 318.18 | 0.15926 | 2.0941
21191 | 315.61 | 0.67037 | 2.6118
21192 | 311.45 | 0.36667 | 2.8941
21193 | 299.51 | 0.21296 | 2.9471
21194 | 289.58 | 0.12963 | 2.6688
21195 | 279.78 | 0.36481 | 3.3125
21196 | 275.98 | 0.10556 | 3.1235
21197 | 273.17 | 0.60741 | 3.0765
21198 | 271.82 | 0.10185 | 3.8882
21199 | 271.82 | 0.18148 | 3.1294
21200 | 271.85 | 0.13889 | 3.2765
21201 | 283.6 | 0.032727 | 2.55
21202 | 282.67 | 0.43273 | 2.515
21203 | 285.76 | 0.19273 | 2.42
21204 | 296.62 | 0.32545 | 2.955
21205 | 278.01 | 0.38 | 3.585
21206 | 287.29 | 0.21091 | 2.675
21207 | 340.66 | 0.10909 | 3.2095
21208 | 285.75 | 0.30182 | 4.3381
21209 | 309.55 | 0.46727 | 3.1571
21210 | 318.06 | 0.24545 | 4.0905
21211 | 276.19 | 0.30545 | 3.4143
21212 | 265.6 | 0.18 | 3.519
21213 | 257.87 | 0.32545 | 4.3429
21214 | 255.33 | 0.28364 | 5.0571
21215 | 249.44 | 0.22182 | 4.6524
21216 | 248.72 | 0.32 | 4.8571
21217 | 249.92 | 0.018182 | 4.781
21218 | 256.45 | 0.12364 | 4.7762
21219 | 264.17 | 0.69273 | 4.0762
21220 | 272.79 | 0.57091 | 4.4048
21221 | 279.04 | 0.23455 | 3.9476
21222 | 280.94 | 0.54545 | 3.8
21223 | 286.76 | 0.13455 | 5.6714
21224 | 292.25 | 0.33818 | 4.8619
21225 | 301.62 | 0.63091 | 4.5762
21226 | 308.11 | 0.08 | 5.4381
21227 | 302.99 | 0.21818 | 5.3238
21228 | 290.84 | 0.36545 | 4.3857
21229 | 297.05 | 0.10182 | 5.5857
21230 | 297.5 | 0.37636 | 5.6095
21231 | 293.59 | 0 | 5.0429
21232 | 293.58 | 0.064 | 5.7238
21233 | 311.7 | 0.004 | 6.2667
21234 | 324.7 | 0.234 | 5.6905
21235 | 337.02 | 0.364 | 5.9952
21236 | 342.55 | 0.312 | 5.8952
21237 | 350.12 | 0.246 | 5.4762
21238 | 347.99 | 0.302 | 5.5524
21239 | 341.1 | 0.07 | 5.8048
21240 | 336.76 | 0.548 | 5.5714
21241 | 340.83 | 0.556 | 5.6714
21242 | 345.6 | 0.156 | 5.7333
21243 | 347.06 | 0.132 | 5.981
21244 | 354.32 | 0.418 | 6.3286
21245 | 365.58 | 0.016 | 5.5524
21246 | 402.28 | 0.626 | 6.2095
21247 | 413.69 | 0.21 | 6.5048
21248 | 434.57 | 0.516 | 6.6381
21249 | 442.44 | 0.08 | 6.8333
21250 | 463.43 | 1.008 | 7.4143
21251 | 466.11 | 0.228 | 6.9857
21252 | 468.98 | 0.568 | 6.5762
21253 | 478.08 | 0.23 | 7.4381
21254 | 491.91 | 0.112 | 5.6762
21255 | 494.8 | 0.164 | 7.0048
21256 | 513.41 | 0.134 | 6.3857
21257 | 524.63 | 0.202 | 6.481
21258 | 527.9 | 0.226 | 6.9238
21259 | 528.16 | 0.096 | 7.2857
21260 | 527.75 | 0.06 | 7.3667
21261 | 525.41 | 0.38 | 6.7476
21262 | 525.12 | 0.054 | 7.4619
21263 | 525.12 | 0.056 | 7.081
21264 | 525.12 | 0.396 | 6.781
21265 | 527.08 | 0.046 | 7.5048
21266 | 534.07 | 0.446 | 6.8667
21267 | 543.85 | 0.316 | 7.181
21268 | 558.47 | 0.13 | 7.081
21269 | 563.18 | 0.17 | 7.5476
21270 | 568.36 | 0.692 | 6.8524
21271 | 578.5 | 0.242 | 7.4143
21272 | 591.97 | 0.19 | 7.8
21273 | 603.08 | 0.2 | 7.6048
21274 | 624.9 | 0.024 | 8.26
21275 | 639.67 | 0.062 | 7.735
21276 | 653.69 | 0.024 | 7.685
21277 | 664.11 | 0.098 | 7.68
21278 | 670.37 | 0.354 | 7.12
21279 | 680.9 | 0.088 | 7.87
21280 | 689.81 | 0.45 | 7.7
21281 | 694.83 | 0.148 | 7.555
21282 | 700.56 | 0.6 | 6.955
21283 | 712.55 | 0.028 | 7.185
21284 | 730.34 | 1.322 | 7.505
21285 | 743.8 | 0.02 | 7.645
21286 | 748.67 | 0 | 8.39
21287 | 755.46 | 2.412 | 7.84
21288 | 765.67 | 0.44 | 7.69
21289 | 775.5 | 3.014 | 6.425
21290 | 785.81 | 0.08 | 6.76
21291 | 797.02 | 0.1 | 7.65
21292 | 812.08 | 0.398 | 7.285
21293 | 895.44 | 0.067273 | 8.18
21294 | 903.84 | 0.15091 | 7.46
21295 | 928.34 | 0.49273 | 7.88
21296 | 950.28 | 0.18727 | 6.65
21297 | 965.31 | 0.036364 | 8.6095
21298 | 974.56 | 0.21818 | 7.7524
21299 | 984.46 | 0.12727 | 8.381
21300 | 995.65 | 0.23091 | 7.5286
21301 | 997.82 | 0.38364 | 8.315
21302 | 997.82 | 0.1 | 7.48
21303 | 1000.32 | 0.31091 | 8.9
21304 | 1010 | 0 | 8.64
21305 | 1024.11 | 0.30364 | 7.581
21306 | 1045.57 | 0.076364 | 8.2143
21307 | 1066.57 | 0.47636 | 7.535
21308 | 1059.22 | 0.069091 | 7.39
21309 | 1075.85 | 0.60727 | 8.27
21310 | 1081.59 | 0.14 | 6.935
21311 | 1102.5 | 0.045455 | 6.9
21312 | 1110.91 | 0.39273 | 7.9857
21313 | 1135.62 | 0.53455 | 7.0238
21314 | 1153.95 | 0.87636 | 7.5714
21315 | 1168.44 | 0.092727 | 7.4
21316 | 1184.33 | 0.18364 | 7.375
21317 | 1195.95 | 0.46364 | 8.17
21318 | 1205.28 | 0.10909 | 7.8857
21319 | 1211.29 | 0.35818 | 7.3667
21320 | 1218.66 | 0.80364 | 7.0762
21321 | 1221.67 | 0.10182 | 7.0857
21322 | 1228.39 | 0.44727 | 7.89
21323 | 1230.75 | 0.44259 | 7.1105
21324 | 1243.22 | 0.56111 | 6.9211
21325 | 1251.33 | 0.031481 | 6.755
21326 | 1259.81 | 0.35741 | 5.6737
21327 | 1262.18 | 0.14259 | 6.3
21328 | 1268.65 | 0.16296 | 7.0632
21329 | 1273.41 | 0.068519 | 7.2579
21330 | 1277.16 | 0.18148 | 7.1368
21331 | 1276.82 | 0.11481 | 7.1842
21332 | 1276.82 | 0.044444 | 6.92
21333 | 1275.46 | 0.033333 | 6.505
21334 | 1275.12 | 0.17407 | 5.735
21335 | 1277.85 | 0.32037 | 6.835
21336 | 1275.46 | 0.042593 | 7.0105
21337 | 1277.85 | 0.18148 | 6.3211
21338 | 1288.09 | 0.47593 | 5.7263
21339 | 1283.99 | 0.25185 | 5.5333
21340 | 1281.26 | 0.066667 | 6.2095
21341 | 1287.09 | 0.062963 | 6.1476
21342 | 1284 | 0.23519 | 6.0762
21343 | 1275.8 | 0.044444 | 5.72
21344 | 1272.05 | 0.13148 | 5.565
21345 | 1268.99 | 0.39074 | 5.895
21346 | 1270.69 | 0.28889 | 6.9048
21347 | 1283.65 | 0.13889 | 6.105
21348 | 1283.66 | 0.26852 | 5.895
21349 | 1298.4 | 0.44259 | 5.681
21350 | 1331.86 | 0.17963 | 5.15
21351 | 1340.88 | 0.28148 | 5.085
21352 | 1370.21 | 0.42037 | 5.3476
21353 | 1394.12 | 0.3963 | 5.3143
21354 | 1411.81 | 0.26481 | 5.5857
21355 | 1421.04 | 0.27037 | 4.0762
21356 | 1433.51 | 0.16111 | 5.0619
21357 | 1440.65 | 0.37222 | 4.519
21358 | 1457.86 | 0.30741 | 4.5714
21359 | 1461.09 | 0.27593 | 4.6238
21360 | 1462.88 | 0.42407 | 5.1619
21361 | 1463.24 | 0.45926 | 5.2333
21362 | 1460.37 | 0.47037 | 4.8
21363 | 1455.34 | 1.2019 | 4.7333
21364 | 1453.9 | 0.5 | 3.92
21365 | 1447.09 | 0.19259 | 3.3789
21366 | 1447.45 | 0.21111 | 3.785
21367 | 1456.42 | 0.71296 | 3.6333
21368 | 1460.72 | 0.35 | 3.8714
21369 | 1462.35 | 0.33333 | 3.5286
21370 | 1465.58 | 0.14259 | 3.63
21371 | 1464.32 | 0.56481 | 3.9238
21372 | 1471.52 | 0.53148 | 3.7286
21373 | 1491.4 | 0.53519 | 3.7667
21374 | 1505.56 | 0.61481 | 3.5476
21375 | 1522.69 | 0.27963 | 4.2571
21376 | 1530.74 | 0.44259 | 3.7619
21377 | 1544.68 | 0.1 | 3.3
21378 | 1551.67 | 0.54444 | 3.4905
21379 | 1556.45 | 0.84444 | 2.8333
21380 | 1554.61 | 0.20926 | 3.0619
21381 | 1546.52 | 0.16481 | 2.8762
21382 | 1539.54 | 0.033333 | 2.3571
21383 | 1531.11 | 0.12453 | 2.8429
21384 | 1525.25 | 0.60189 | 2.9905
21385 | 1526.35 | 0.083019 | 2.6667
21386 | 1522.33 | 0.76981 | 2.6667
21387 | 1522.7 | 0.2 | 3.2286
21388 | 1508.47 | 0.69057 | 3.2
21389 | 1497.2 | 0.97925 | 2.9286
21390 | 1493.57 | 0.19434 | 2.7619
21391 | 1495.39 | 0.47925 | 2.6714
21392 | 1495.02 | 0.19811 | 2.7619
21393 | 1494.3 | 0.51887 | 1.9524
21394 | 1488.14 | 0.18868 | 2.28
21395 | 1483.07 | 0.59623 | 2.38
21396 | 1473.33 | 0.51509 | 2.4333
21397 | 1465.4 | 0.47925 | 2.5143
21398 | 1456.06 | 0.11887 | 1.7143
21399 | 1446.73 | 0.62075 | 2.0286
21400 | 1441.37 | 1.8075 | 1.8762
21401 | 1436.72 | 0.45094 | 1.9524
21402 | 1426.03 | 0.76226 | 1.5286
21403 | 1411.46 | 0.42264 | 1.9952
21404 | 1401.9 | 0.14906 | 1.5737
21405 | 1389.2 | 0.30377 | 1.9684
21406 | 1373.36 | 0.24717 | 1.805
21407 | 1360.41 | 0.38868 | 1.695
21408 | 1345.41 | 0.29623 | 1.805
21409 | 1332.2 | 0.76792 | 2.12
21410 | 1316.29 | 0.45094 | 1.695
21411 | 1303.54 | 0.40377 | 1.8895
21412 | 1289.13 | 0.82075 | 1.6211
21413 | 1277.85 | 0.21852 | 1.4444
21414 | 1264.23 | 0.64259 | 1.0444
21415 | 1250.32 | 0.69444 | 1.3
21416 | 1237.15 | 0.76667 | 1.0556
21417 | 1222.69 | 0.38148 | 0.9
21418 | 1209.63 | 0.22407 | 0.76667
21419 | 1195.28 | 0.31852 | 1.7222
21420 | 1186.97 | 0.16111 | 1.3889
21421 | 1178.36 | 0.56481 | 1.625
21422 | 1170.75 | 0.50741 | 0.6625
21423 | 1162.84 | 0.58704 | 0.8
21424 | 1157.24 | 0.54259 | 0.6
21425 | 1143.46 | 0.7 | 0.52222
21426 | 1132.36 | 0.42222 | 0.54286
21427 | 1127.14 | 0.21481 | 0.54286
21428 | 1125.84 | 0.67407 | 0.67143
21429 | 1126.49 | 0.82778 | 0.51667
21430 | 1126.82 | 0.21481 | 0.53333
21431 | 1123.56 | 0.38704 | 0.083333
21432 | 1114.15 | 0.19815 | 0.066667
21433 | 1102.18 | 0.98704 | 0.18333
21434 | 1093.8 | 0.65926 | 0.25
21435 | 1087.36 | 0.72963 | 0.23333
21436 | 1087.36 | 0.43704 | 0.68333
21437 | 1089.29 | 0.78519 | 0.48333
21438 | 1090.9 | 0.52963 | 0.46667
21439 | 1091.54 | 0.42222 | 0.43333
21440 | 1095.72 | 0.55926 | 0.35
21441 | 1085.43 | 0.46481 | 0.45
21442 | 1077.74 | 0.52037 | 0.26667
21443 | 1071.66 | 1.5113 | 0.11667
21444 | 1065.27 | 0.20741 | 0.11667
21445 | 1057.63 | 0.32407 | 0.18333
21446 | 1048.42 | 0.3963 | 0.11667
21447 | 1052.55 | 0.32963 | 0.083333
21448 | 1048.11 | 0.23889 | 0.35
21449 | 1042.09 | 0.32778 | 0.05
21450 | 1038.93 | 0.31481 | 0.1
21451 | 1036.09 | 0.3037 | 0.16667
21452 | 1034.82 | 0.16852 | 0.083333
21453 | 1029.46 | 0.46296 | 0.05
21454 | 1021.59 | 0.51481 | 0.25
21455 | 1015.95 | 0.37963 | 0.4
21456 | 1001.26 | 0.027778 | 0.23333
21457 | 993.48 | 0.46111 | 0.13333
21458 | 984.15 | 0.33333 | 0.11667
21459 | 973.64 | 0.3 | 0.083333
21460 | 963.77 | 0.62222 | 0.1
21461 | 954.26 | 0.025926 | 0.033333
21462 | 941.41 | 0.2963 | 0.11667
21463 | 931.97 | 0.72593 | 0.033333
21464 | 920.14 | 0.62222 | 0.016667
21465 | 912.59 | 0.2 | 0.066667
21466 | 903.85 | 0.6 | 0.016667
21467 | 893.34 | 1.1796 | 0.05
21468 | 883.77 | 0.38519 | 0.1
21469 | 872.45 | 0.25185 | 0.23333
21470 | 861.78 | 0.081481 | 0.1
21471 | 850.56 | 0.56111 | 0.1
21472 | 841.74 | 0.45 | 0.28333
21473 | 829.73 | 0.99815 | 0.15
21474 | 822.73 | 0.15283 | 0.98333
21475 | 810.82 | 0.88113 | 0.1
21476 | 803 | 0.73962 | 0
21477 | 792.05 | 0.23962 | 0.38333
21478 | 782.29 | 0.32453 | 0.066667
21479 | 772.29 | 0.19811 | 0.033333
21480 | 761.76 | 0.24151 | 0.05
21481 | 754.11 | 0 | 0.11667
21482 | 742.26 | 0.2434 | 0.066667
21483 | 731.86 | 0.24906 | 0.033333
21484 | 724.59 | 0.39811 | 0.13333
21485 | 715.39 | 0.57925 | 0.13333
21486 | 707.06 | 0.97358 | 0.15
21487 | 694.08 | 0.46792 | 0.35
21488 | 685.28 | 0.37358 | 0.13333
21489 | 672.69 | 0.26981 | 0.21667
21490 | 669.15 | 0.30189 | 0.18333
21491 | 661.54 | 1.3132 | 0.13333
21492 | 650.98 | 0.45094 | 0.18333
21493 | 641.82 | 0.096226 | 0.016667
21494 | 632.7 | 0.3283 | 0.066667
21495 | 625.48 | 0.31321 | 0.2
21496 | 615.64 | 0.067925 | 0.083333
21497 | 607.16 | 0.31132 | 1.8667
21498 | 597.15 | 0.3283 | 1.2833
21499 | 588.49 | 0.53774 | 1.9167
21500 | 581.17 | 0.16981 | 0.11667
21501 | 567.39 | 0.43585 | 0.26667
21502 | 557.06 | 0.18679 | 0
21503 | 549.6 | 0.55472 | 0.3
21504 | 541.66 | 1.0642 | 0.033333
21505 | 536.81 | 0.29091 | 0
21506 | 524.89 | 0.55636 | 0
21507 | 516.03 | 0.37455 | 0
21508 | 510.24 | 0.054545 | 0
21509 | 502.73 | 0.11818 | 0
21510 | 496.72 | 0.69636 | 0.58333
21511 | 486.53 | 0.73455 | 0.18333
21512 | 485.78 | 0.45091 | 0.73333
21513 | 472.45 | 0.34545 | 0.45
21514 | 464.36 | 0.44545 | 0.63333
21515 | 478.63 | 0.37091 | 0.31667
21516 | 448.08 | 0.40727 | 0.55
21517 | 438.59 | 0.16 | 0.38333
21518 | 433.78 | 0.24182 | 1.1167
21519 | 438.91 | 0.25455 | 0.9
21520 | 438.18 | 0.24727 | 0.95
21521 | 428.53 | 0.072727 | 1.9333
21522 | 410.88 | 0.089091 | 1.2
21523 | 399.51 | 0.40909 | 0.58333
21524 | 394.81 | 0.16727 | 0.88333
21525 | 390.12 | 0.18545 | 1.05
21526 | 387.78 | 0.24 | 1.4
21527 | 385.68 | 0.34727 | 1.4833
21528 | 383.35 | 0.44909 | 2.0833
21529 | 382.18 | 0.50727 | 2.0833
21530 | 378.93 | 0.39273 | 1.15
21531 | 373.36 | 0.24 | 1.6
21532 | 369.43 | 0.19636 | 1.7167
21533 | 364.13 | 0.47455 | 0.66667
21534 | 364.36 | 0.11818 | 0.98333
21535 | 367.58 | 0.47091 | 0.58333

## Hoja2
1
23
13
4